## Output
[6 empty] | 2009 |  |  |  | 2010 |  |  |  | 2011 |  |  |  | 2012 |  |  |  | 2013 |  |  |  | 2014 |  |  |  | 2015 |  |  |  | 2016 |  |  |  | 2017 |  |  |  | 2018 |  |  |  | 2019 |  |  |  | 2020 |  |  |  | 2021 |  |  |  | 2022 |  |  |  | 2023 |  |  |  | 2024 |  |  |  | 2025 |  |  |  | 2026 |  |  |  | 2027 |  |  |  | 2028 |  |  |  | 2029 |  |  |  | 2030 |  |  |  | 2031 |  |  |  | 2032 |  |  |  | 2033
[6 empty] | 1 | 2 | 3 | 4 | 1 | 2 | 3 | 4 | 1 | 2 | 3 | 4 | 1 | 2 | 3 | 4 | 1 | 2 | 3 | 4 | 1 | 2 | 3 | 4 | 1 | 2 | 3 | 4 | 1 | 2 | 3 | 4 | 1 | 2 | 3 | 4 | 1 | 2 | 3 | 4 | 1 | 2 | 3 | 4 | 1 | 2 | 3 | 4 | 1 | 2 | 3 | 4 | 1 | 2 | 3 | 4 | 1 | 2 | 3 | 4 | 1 | 2 | 3 | 4 | 1 | 2 | 3 | 4 | 1 | 2 | 3 | 4 | 1 | 2 | 3 | 4 | 1 | 2 | 3 | 4 | 1 | 2 | 3 | 4 | 1 | 2 | 3 | 4 | 1 | 2 | 3 | 4 | 1 | 2 | 3 | 4 | 1 | 2 | 3 | 4
Gen ($/Annual kWh) | COMMERCIAL | 1 = Commercial Indoor Lighting | All | Gen:COMMERCIAL:1 = Commercial Indoor Lighting:All | Interior Lighting | 0.01935 | 0.023637 | 0.025795 | 0.021824 | 0.021271 | 0.026 | 0.02838 | 0.024 | 0.022606 | 0.027641 | 0.030175 | 0.025511 | 0.023491 | 0.028728 | 0.031365 | 0.026513 | 0.023272 | 0.028459 | 0.03107 | 0.026265 | 0.024022 | 0.029381 | 0.032079 | 0.027114 | 0.024752 | 0.030278 | 0.03306 | 0.02794 | 0.025517 | 0.031217 | 0.034087 | 0.028806 | 0.02618 | 0.032032 | 0.034979 | 0.029556 | 0.026912 | 0.032932 | 0.035963 | 0.030385 | 0.027655 | 0.033845 | 0.036962 | 0.031227 | 0.028358 | 0.034708 | 0.037906 | 0.032022 | 0.029028 | 0.035531 | 0.038806 | 0.03278 | 0.029691 | 0.036345 | 0.039696 | 0.03353 | 0.030241 | 0.037021 | 0.040435 | 0.034152 | 0.030729 | 0.03762 | 0.04109 | 0.034704 | 0.031829 | 0.038972 | 0.042568 | 0.035949 | 0.032972 | 0.041105 | 0.045212 | 0.037632 | 0.034007 | 0.042402 | 0.046641 | 0.038817 | 0.034976 | 0.043616 | 0.047978 | 0.039927 | 0.035884 | 0.044752 | 0.04923 | 0.040965 | 0.036967 | 0.046109 | 0.050725 | 0.042205 | 0.037921 | 0.047304 | 0.052042 | 0.043297 | 0.038907 | 0.04854 | 0.053403 | 0.044426 | 0.039894 | 0.049775 | 0.054765 | 0.045555
Gen ($/Annual kWh) | COMMERCIAL | 2 = Commercial Outdoor Lighting | All | Gen:COMMERCIAL:2 = Commercial Outdoor Lighting:All | Exterior Lighting | 0.019183 | 0.020137 | 0.02078 | 0.02005 | 0.021084 | 0.022127 | 0.02283 | 0.022034 | 0.022404 | 0.023509 | 0.024255 | 0.023413 | 0.02328 | 0.024426 | 0.0252 | 0.024326 | 0.023063 | 0.0242 | 0.024968 | 0.024101 | 0.023804 | 0.024977 | 0.025769 | 0.024875 | 0.024526 | 0.025734 | 0.026549 | 0.025629 | 0.025282 | 0.026526 | 0.027366 | 0.026419 | 0.025938 | 0.027213 | 0.028075 | 0.027104 | 0.026662 | 0.027972 | 0.028858 | 0.02786 | 0.027397 | 0.028743 | 0.029654 | 0.028628 | 0.028091 | 0.029472 | 0.030405 | 0.029354 | 0.028753 | 0.030167 | 0.031123 | 0.030046 | 0.029408 | 0.030855 | 0.031833 | 0.030731 | 0.029951 | 0.031427 | 0.032423 | 0.031299 | 0.030433 | 0.031933 | 0.032946 | 0.031803 | 0.031521 | 0.033073 | 0.034122 | 0.032939 | 0.032651 | 0.034716 | 0.036035 | 0.034355 | 0.033675 | 0.035805 | 0.037166 | 0.035433 | 0.034633 | 0.036824 | 0.038224 | 0.036441 | 0.035529 | 0.037778 | 0.039215 | 0.037385 | 0.0366 | 0.038918 | 0.040398 | 0.038512 | 0.037543 | 0.039921 | 0.04144 | 0.039505 | 0.038519 | 0.040959 | 0.042517 | 0.040532 | 0.039494 | 0.041996 | 0.043595 | 0.041558
Gen ($/Annual kWh) | COMMERCIAL | 3 = Commercial HVAC | All | Gen:COMMERCIAL:3 = Commercial HVAC:All | Space Cooling | 0.018528 | 0.023352 | 0.025722 | 0.021143 | 0.020368 | 0.02568 | 0.028289 | 0.023248 | 0.021647 | 0.027296 | 0.030072 | 0.02471 | 0.022494 | 0.028368 | 0.031254 | 0.02568 | 0.022285 | 0.028103 | 0.030962 | 0.02544 | 0.023003 | 0.029012 | 0.031964 | 0.026262 | 0.023702 | 0.029896 | 0.032939 | 0.027061 | 0.024435 | 0.030822 | 0.03396 | 0.027899 | 0.02507 | 0.031625 | 0.034846 | 0.028625 | 0.025771 | 0.032511 | 0.035824 | 0.029427 | 0.026483 | 0.033412 | 0.036817 | 0.030242 | 0.027156 | 0.034263 | 0.037756 | 0.031011 | 0.027798 | 0.035075 | 0.038651 | 0.031745 | 0.028433 | 0.035877 | 0.039536 | 0.032471 | 0.02896 | 0.036544 | 0.040271 | 0.033074 | 0.029427 | 0.037135 | 0.040923 | 0.033608 | 0.030481 | 0.038467 | 0.042392 | 0.034813 | 0.031576 | 0.040538 | 0.04496 | 0.036429 | 0.032567 | 0.041815 | 0.046378 | 0.037575 | 0.033495 | 0.043011 | 0.047706 | 0.038648 | 0.034365 | 0.04413 | 0.048948 | 0.039653 | 0.035402 | 0.045466 | 0.050432 | 0.040852 | 0.036316 | 0.046643 | 0.051739 | 0.041908 | 0.037261 | 0.04786 | 0.053091 | 0.043001 | 0.038206 | 0.049077 | 0.054442 | 0.044093
Gen ($/Annual kWh) | COMMERCIAL | 4 = Commercial Refrigeration | All | Gen:COMMERCIAL:4 = Commercial Refrigeration:All | Refrigeration | 0.018548 | 0.021449 | 0.023083 | 0.02045 | 0.020388 | 0.023579 | 0.025377 | 0.02248 | 0.021664 | 0.025059 | 0.02697 | 0.02389 | 0.022511 | 0.02604 | 0.028027 | 0.024824 | 0.022301 | 0.025797 | 0.027766 | 0.024593 | 0.023019 | 0.026629 | 0.028662 | 0.025385 | 0.023717 | 0.027438 | 0.029534 | 0.026156 | 0.024448 | 0.028286 | 0.030447 | 0.026964 | 0.025082 | 0.029021 | 0.031239 | 0.027664 | 0.025782 | 0.029833 | 0.032114 | 0.028437 | 0.026493 | 0.030657 | 0.033002 | 0.029223 | 0.027165 | 0.031437 | 0.033842 | 0.029965 | 0.027805 | 0.03218 | 0.034642 | 0.030672 | 0.028439 | 0.032914 | 0.035434 | 0.031372 | 0.028965 | 0.033525 | 0.036093 | 0.031953 | 0.029431 | 0.034066 | 0.036676 | 0.032468 | 0.030482 | 0.035286 | 0.03799 | 0.033629 | 0.031576 | 0.037139 | 0.040241 | 0.035143 | 0.032566 | 0.038306 | 0.041508 | 0.036247 | 0.033492 | 0.039399 | 0.042694 | 0.03728 | 0.03436 | 0.040423 | 0.043804 | 0.038247 | 0.035396 | 0.041644 | 0.045129 | 0.039402 | 0.036308 | 0.042721 | 0.046297 | 0.040419 | 0.037251 | 0.043833 | 0.047504 | 0.041471 | 0.038195 | 0.044946 | 0.048711 | 0.042522
Gen ($/Annual kWh) | COMMERCIAL | 5 = Commercial Food Service | All | Gen:COMMERCIAL:5 = Commercial Food Service:All | Other | 0.019887 | 0.022851 | 0.024377 | 0.021723 | 0.021861 | 0.025132 | 0.026816 | 0.023887 | 0.023232 | 0.026715 | 0.028509 | 0.02539 | 0.024141 | 0.027765 | 0.029632 | 0.026386 | 0.023916 | 0.027506 | 0.029354 | 0.026139 | 0.024686 | 0.028395 | 0.030305 | 0.026984 | 0.025436 | 0.029262 | 0.031231 | 0.027805 | 0.026222 | 0.030168 | 0.032201 | 0.028666 | 0.026903 | 0.030955 | 0.033042 | 0.029412 | 0.027655 | 0.031824 | 0.033971 | 0.030236 | 0.028418 | 0.032706 | 0.034914 | 0.031073 | 0.02914 | 0.033539 | 0.035805 | 0.031864 | 0.029828 | 0.034334 | 0.036654 | 0.032617 | 0.030509 | 0.03512 | 0.037494 | 0.033363 | 0.031074 | 0.035773 | 0.038192 | 0.033982 | 0.031575 | 0.036351 | 0.03881 | 0.034531 | 0.032705 | 0.037656 | 0.040205 | 0.035769 | 0.033879 | 0.039685 | 0.042676 | 0.037414 | 0.034943 | 0.040936 | 0.044024 | 0.038591 | 0.035938 | 0.042107 | 0.045285 | 0.039693 | 0.03687 | 0.043203 | 0.046466 | 0.040724 | 0.037982 | 0.044512 | 0.047876 | 0.041956 | 0.038962 | 0.045665 | 0.049118 | 0.043041 | 0.039976 | 0.046857 | 0.050402 | 0.044163 | 0.040989 | 0.048049 | 0.051686 | 0.045285
Gen ($/Annual kWh) | COMMERCIAL | 6 = Commercial Motors | All | Gen:COMMERCIAL:6 = Commercial Motors:All | Motors | 0.019766 | 0.021416 | 0.022334 | 0.020948 | 0.021727 | 0.023543 | 0.024554 | 0.023028 | 0.023089 | 0.025021 | 0.026096 | 0.024473 | 0.023991 | 0.026001 | 0.027119 | 0.025431 | 0.023768 | 0.025759 | 0.026867 | 0.025194 | 0.024533 | 0.026589 | 0.027734 | 0.026006 | 0.025278 | 0.027398 | 0.028578 | 0.026796 | 0.026057 | 0.028244 | 0.029461 | 0.027624 | 0.026734 | 0.028979 | 0.030228 | 0.028341 | 0.02748 | 0.029789 | 0.031074 | 0.029134 | 0.028239 | 0.030613 | 0.031934 | 0.029939 | 0.028955 | 0.031391 | 0.032747 | 0.030699 | 0.029638 | 0.032133 | 0.033521 | 0.031424 | 0.030314 | 0.032867 | 0.034288 | 0.032141 | 0.030875 | 0.033477 | 0.034925 | 0.032737 | 0.031372 | 0.034018 | 0.035489 | 0.033265 | 0.032494 | 0.035236 | 0.036761 | 0.034455 | 0.03366 | 0.037062 | 0.038931 | 0.035987 | 0.034716 | 0.038227 | 0.040156 | 0.037117 | 0.035704 | 0.039318 | 0.041304 | 0.038175 | 0.03663 | 0.040339 | 0.042378 | 0.039166 | 0.037734 | 0.041559 | 0.04366 | 0.040349 | 0.038707 | 0.042633 | 0.04479 | 0.04139 | 0.039713 | 0.043744 | 0.045958 | 0.042468 | 0.04072 | 0.044854 | 0.047126 | 0.043545
Gen ($/Annual kWh) | COMMERCIAL | 7 = Commercial Process | All | Gen:COMMERCIAL:7 = Commercial Process:All | Process | 0.020229 | 0.021523 | 0.02226 | 0.021246 | 0.022236 | 0.023664 | 0.024476 | 0.023357 | 0.02363 | 0.02515 | 0.026015 | 0.024823 | 0.024554 | 0.026136 | 0.027036 | 0.025795 | 0.024325 | 0.025892 | 0.026784 | 0.025555 | 0.025108 | 0.026728 | 0.027649 | 0.026379 | 0.02587 | 0.027541 | 0.028491 | 0.02718 | 0.026668 | 0.028393 | 0.029373 | 0.02802 | 0.02736 | 0.029131 | 0.030138 | 0.028748 | 0.028125 | 0.029947 | 0.030983 | 0.029552 | 0.028901 | 0.030775 | 0.031841 | 0.030369 | 0.029634 | 0.031558 | 0.032652 | 0.031141 | 0.030333 | 0.032305 | 0.033425 | 0.031876 | 0.031025 | 0.033043 | 0.03419 | 0.032604 | 0.031599 | 0.033656 | 0.034825 | 0.033209 | 0.032108 | 0.0342 | 0.035388 | 0.033744 | 0.033256 | 0.035425 | 0.036657 | 0.034952 | 0.03445 | 0.037272 | 0.038844 | 0.03651 | 0.035531 | 0.038444 | 0.040068 | 0.037657 | 0.036542 | 0.039542 | 0.041213 | 0.038731 | 0.037489 | 0.04057 | 0.042286 | 0.039736 | 0.03862 | 0.041797 | 0.043566 | 0.040936 | 0.039616 | 0.042877 | 0.044694 | 0.041994 | 0.040646 | 0.043995 | 0.045861 | 0.043087 | 0.041676 | 0.045112 | 0.047027 | 0.04418
Gen ($/Annual kWh) | INDUSTRIAL | 8 = Industrial Indoor Lighting | All | Gen:INDUSTRIAL:8 = Industrial Indoor Lighting:All | Interior Lighting | 0.01935 | 0.023637 | 0.025795 | 0.021824 | 0.021271 | 0.026 | 0.02838 | 0.024 | 0.022606 | 0.027641 | 0.030175 | 0.025511 | 0.023491 | 0.028728 | 0.031365 | 0.026513 | 0.023272 | 0.028459 | 0.03107 | 0.026265 | 0.024022 | 0.029381 | 0.032079 | 0.027114 | 0.024752 | 0.030278 | 0.03306 | 0.02794 | 0.025517 | 0.031217 | 0.034087 | 0.028806 | 0.02618 | 0.032032 | 0.034979 | 0.029556 | 0.026912 | 0.032932 | 0.035963 | 0.030385 | 0.027655 | 0.033845 | 0.036962 | 0.031227 | 0.028358 | 0.034708 | 0.037906 | 0.032022 | 0.029028 | 0.035531 | 0.038806 | 0.03278 | 0.029691 | 0.036345 | 0.039696 | 0.03353 | 0.030241 | 0.037021 | 0.040435 | 0.034152 | 0.030729 | 0.03762 | 0.04109 | 0.034704 | 0.031829 | 0.038972 | 0.042568 | 0.035949 | 0.032972 | 0.041105 | 0.045212 | 0.037632 | 0.034007 | 0.042402 | 0.046641 | 0.038817 | 0.034976 | 0.043616 | 0.047978 | 0.039927 | 0.035884 | 0.044752 | 0.04923 | 0.040965 | 0.036967 | 0.046109 | 0.050725 | 0.042205 | 0.037921 | 0.047304 | 0.052042 | 0.043297 | 0.038907 | 0.04854 | 0.053403 | 0.044426 | 0.039894 | 0.049775 | 0.054765 | 0.045555
Gen ($/Annual kWh) | INDUSTRIAL | 9 = Industrial Outdoor Lighting | All | Gen:INDUSTRIAL:9 = Industrial Outdoor Lighting:All | Exterior Lighting | 0.019183 | 0.020137 | 0.02078 | 0.02005 | 0.021084 | 0.022127 | 0.02283 | 0.022034 | 0.022404 | 0.023509 | 0.024255 | 0.023413 | 0.02328 | 0.024426 | 0.0252 | 0.024326 | 0.023063 | 0.0242 | 0.024968 | 0.024101 | 0.023804 | 0.024977 | 0.025769 | 0.024875 | 0.024526 | 0.025734 | 0.026549 | 0.025629 | 0.025282 | 0.026526 | 0.027366 | 0.026419 | 0.025938 | 0.027213 | 0.028075 | 0.027104 | 0.026662 | 0.027972 | 0.028858 | 0.02786 | 0.027397 | 0.028743 | 0.029654 | 0.028628 | 0.028091 | 0.029472 | 0.030405 | 0.029354 | 0.028753 | 0.030167 | 0.031123 | 0.030046 | 0.029408 | 0.030855 | 0.031833 | 0.030731 | 0.029951 | 0.031427 | 0.032423 | 0.031299 | 0.030433 | 0.031933 | 0.032946 | 0.031803 | 0.031521 | 0.033073 | 0.034122 | 0.032939 | 0.032651 | 0.034716 | 0.036035 | 0.034355 | 0.033675 | 0.035805 | 0.037166 | 0.035433 | 0.034633 | 0.036824 | 0.038224 | 0.036441 | 0.035529 | 0.037778 | 0.039215 | 0.037385 | 0.0366 | 0.038918 | 0.040398 | 0.038512 | 0.037543 | 0.039921 | 0.04144 | 0.039505 | 0.038519 | 0.040959 | 0.042517 | 0.040532 | 0.039494 | 0.041996 | 0.043595 | 0.041558
Gen ($/Annual kWh) | INDUSTRIAL | 10 = Industrial HVAC | All | Gen:INDUSTRIAL:10 = Industrial HVAC:All | Space Cooling | 0.017012 | 0.022709 | 0.025681 | 0.02024 | 0.0187 | 0.024967 | 0.028236 | 0.022251 | 0.019872 | 0.026535 | 0.030011 | 0.023648 | 0.020649 | 0.027575 | 0.031188 | 0.024574 | 0.020456 | 0.027318 | 0.030898 | 0.024345 | 0.021115 | 0.0282 | 0.031895 | 0.02513 | 0.021756 | 0.029058 | 0.032866 | 0.025894 | 0.022427 | 0.029956 | 0.033883 | 0.026694 | 0.023009 | 0.030735 | 0.034766 | 0.027388 | 0.023652 | 0.031596 | 0.03574 | 0.028155 | 0.024305 | 0.03247 | 0.036729 | 0.028933 | 0.024922 | 0.033296 | 0.037664 | 0.029668 | 0.02551 | 0.034083 | 0.038556 | 0.030369 | 0.026091 | 0.034862 | 0.039438 | 0.031063 | 0.026574 | 0.03551 | 0.040171 | 0.031639 | 0.027002 | 0.036083 | 0.04082 | 0.032149 | 0.027968 | 0.037376 | 0.042283 | 0.0333 | 0.028972 | 0.039373 | 0.044795 | 0.03484 | 0.029881 | 0.040612 | 0.046206 | 0.035936 | 0.030731 | 0.041772 | 0.047526 | 0.036961 | 0.031528 | 0.042857 | 0.048763 | 0.03792 | 0.032479 | 0.044154 | 0.050239 | 0.039066 | 0.033316 | 0.045296 | 0.051539 | 0.040075 | 0.034182 | 0.046476 | 0.052884 | 0.041119 | 0.035048 | 0.047657 | 0.054229 | 0.042162
Gen ($/Annual kWh) | INDUSTRIAL | 11 = Industrial Process | All | Gen:INDUSTRIAL:11 = Industrial Process:All | Process | 0.019692 | 0.022127 | 0.023393 | 0.021231 | 0.021647 | 0.024329 | 0.025724 | 0.023342 | 0.023004 | 0.025858 | 0.027343 | 0.024808 | 0.023904 | 0.026873 | 0.028417 | 0.02578 | 0.023681 | 0.026622 | 0.028152 | 0.025539 | 0.024444 | 0.027482 | 0.029062 | 0.026363 | 0.025186 | 0.028318 | 0.029948 | 0.027165 | 0.025963 | 0.029194 | 0.030875 | 0.028005 | 0.026637 | 0.029954 | 0.03168 | 0.028733 | 0.027382 | 0.030793 | 0.032568 | 0.029537 | 0.028138 | 0.031646 | 0.03347 | 0.030354 | 0.028852 | 0.032451 | 0.034323 | 0.031126 | 0.029533 | 0.033219 | 0.035136 | 0.031861 | 0.030207 | 0.033978 | 0.03594 | 0.032589 | 0.030766 | 0.034609 | 0.036609 | 0.033193 | 0.031262 | 0.035169 | 0.037201 | 0.033729 | 0.03238 | 0.036429 | 0.038535 | 0.034937 | 0.033543 | 0.038349 | 0.040847 | 0.036515 | 0.034596 | 0.039557 | 0.042134 | 0.037663 | 0.035581 | 0.040686 | 0.043339 | 0.038737 | 0.036503 | 0.041744 | 0.044468 | 0.039743 | 0.037604 | 0.043007 | 0.045815 | 0.040944 | 0.038574 | 0.04412 | 0.047001 | 0.042002 | 0.039578 | 0.04527 | 0.048228 | 0.043096 | 0.040581 | 0.046421 | 0.049455 | 0.04419
Gen ($/Annual kWh) | INDUSTRIAL | 12 = Industrial Motors | All | Gen:INDUSTRIAL:12 = Industrial Motors:All | Motors | 0.018937 | 0.021798 | 0.023339 | 0.020743 | 0.020816 | 0.023964 | 0.025661 | 0.022803 | 0.022121 | 0.025469 | 0.027273 | 0.024234 | 0.022985 | 0.026466 | 0.028342 | 0.025183 | 0.022771 | 0.02622 | 0.028079 | 0.024948 | 0.023504 | 0.027066 | 0.028985 | 0.025752 | 0.024218 | 0.027889 | 0.029867 | 0.026535 | 0.024965 | 0.028751 | 0.030791 | 0.027355 | 0.025613 | 0.029499 | 0.031593 | 0.028066 | 0.026328 | 0.030324 | 0.032478 | 0.02885 | 0.027055 | 0.031163 | 0.033377 | 0.029647 | 0.027741 | 0.031955 | 0.034226 | 0.030401 | 0.028395 | 0.032711 | 0.035036 | 0.031119 | 0.029043 | 0.033458 | 0.035837 | 0.031829 | 0.02958 | 0.034079 | 0.036503 | 0.032419 | 0.030056 | 0.034629 | 0.037093 | 0.032942 | 0.031131 | 0.03587 | 0.038423 | 0.034121 | 0.032249 | 0.037752 | 0.040703 | 0.035658 | 0.03326 | 0.038939 | 0.041985 | 0.036778 | 0.034207 | 0.040051 | 0.043184 | 0.037827 | 0.035093 | 0.041091 | 0.044308 | 0.038809 | 0.036152 | 0.042334 | 0.045649 | 0.039981 | 0.037084 | 0.043428 | 0.04683 | 0.041014 | 0.038048 | 0.04456 | 0.048052 | 0.042081 | 0.039012 | 0.045692 | 0.049273 | 0.043149
Gen ($/Annual kWh) | INDUSTRIAL | 13 = Industrial Refrigeration | All | Gen:INDUSTRIAL:13 = Industrial Refrigeration:All | Refrigeration | 0.018766 | 0.022908 | 0.025096 | 0.021271 | 0.020629 | 0.025194 | 0.027606 | 0.02339 | 0.021922 | 0.026781 | 0.029348 | 0.02486 | 0.022779 | 0.027833 | 0.030503 | 0.025835 | 0.022567 | 0.027573 | 0.030217 | 0.025594 | 0.023294 | 0.028464 | 0.031196 | 0.02642 | 0.024001 | 0.029332 | 0.032149 | 0.027225 | 0.024741 | 0.030241 | 0.033146 | 0.028067 | 0.025384 | 0.031029 | 0.034012 | 0.028797 | 0.026093 | 0.0319 | 0.034967 | 0.029604 | 0.026813 | 0.032784 | 0.035937 | 0.030423 | 0.027494 | 0.033619 | 0.036854 | 0.031197 | 0.028143 | 0.034415 | 0.037728 | 0.031934 | 0.028785 | 0.035203 | 0.038593 | 0.032664 | 0.029318 | 0.035857 | 0.039311 | 0.03327 | 0.02979 | 0.036436 | 0.039947 | 0.033807 | 0.030855 | 0.037744 | 0.041383 | 0.035019 | 0.031963 | 0.039789 | 0.043915 | 0.036643 | 0.032966 | 0.041043 | 0.045302 | 0.037796 | 0.033905 | 0.042217 | 0.046599 | 0.038875 | 0.034784 | 0.043315 | 0.047814 | 0.039885 | 0.035833 | 0.044627 | 0.049264 | 0.041091 | 0.036757 | 0.045783 | 0.050542 | 0.042153 | 0.037713 | 0.046978 | 0.051863 | 0.043252 | 0.038668 | 0.048173 | 0.053184 | 0.04435
Gen ($/Annual kWh) | AGRICULTURAL | 14 = Agricultural | All | Gen:AGRICULTURAL:14 = Agricultural:All | Other | 0.011772 | 0.024679 | 0.031315 | 0.018628 | 0.01294 | 0.027133 | 0.03443 | 0.02048 | 0.013751 | 0.028837 | 0.036593 | 0.021766 | 0.014289 | 0.029967 | 0.038028 | 0.022619 | 0.014156 | 0.029688 | 0.037674 | 0.022408 | 0.014611 | 0.030646 | 0.03889 | 0.023131 | 0.015055 | 0.031578 | 0.040074 | 0.023835 | 0.015519 | 0.032554 | 0.041314 | 0.024571 | 0.015922 | 0.033402 | 0.042389 | 0.025211 | 0.016367 | 0.034337 | 0.043577 | 0.025916 | 0.016819 | 0.035287 | 0.044783 | 0.026633 | 0.017245 | 0.036184 | 0.045923 | 0.02731 | 0.017652 | 0.03704 | 0.047009 | 0.027956 | 0.018055 | 0.037887 | 0.048085 | 0.028594 | 0.018389 | 0.038591 | 0.048978 | 0.029125 | 0.018685 | 0.039214 | 0.04977 | 0.029595 | 0.019354 | 0.040619 | 0.051554 | 0.030655 | 0.020048 | 0.042871 | 0.054607 | 0.032173 | 0.020677 | 0.04422 | 0.056326 | 0.033184 | 0.021266 | 0.045483 | 0.057936 | 0.034131 | 0.021817 | 0.046665 | 0.059443 | 0.035018 | 0.022475 | 0.048077 | 0.061242 | 0.036077 | 0.023055 | 0.04932 | 0.062827 | 0.037009 | 0.023654 | 0.050606 | 0.064466 | 0.037973 | 0.024254 | 0.051892 | 0.066105 | 0.038938
Gen ($/Annual kWh) | COMMERCIAL | 17 = Commercial EMS | All | Gen:COMMERCIAL:17 = Commercial EMS:All | Other | 0.019601 | 0.022928 | 0.024639 | 0.021619 | 0.021547 | 0.025217 | 0.027103 | 0.023773 | 0.022899 | 0.026805 | 0.028814 | 0.025268 | 0.023795 | 0.027859 | 0.029949 | 0.026259 | 0.023573 | 0.027598 | 0.029668 | 0.026014 | 0.024333 | 0.028491 | 0.030629 | 0.026854 | 0.025072 | 0.02936 | 0.031565 | 0.027672 | 0.025846 | 0.03027 | 0.032545 | 0.028528 | 0.026517 | 0.031059 | 0.033395 | 0.029271 | 0.027258 | 0.031931 | 0.034333 | 0.030091 | 0.028011 | 0.032816 | 0.035286 | 0.030924 | 0.028722 | 0.033652 | 0.036187 | 0.031711 | 0.029401 | 0.034449 | 0.037045 | 0.032461 | 0.030071 | 0.035238 | 0.037894 | 0.033203 | 0.030629 | 0.035893 | 0.038599 | 0.033819 | 0.031122 | 0.036473 | 0.039224 | 0.034365 | 0.032236 | 0.037782 | 0.040634 | 0.035597 | 0.033394 | 0.039819 | 0.043126 | 0.037238 | 0.034442 | 0.041075 | 0.044488 | 0.03841 | 0.035423 | 0.042249 | 0.045762 | 0.039506 | 0.036341 | 0.043349 | 0.046955 | 0.040533 | 0.037438 | 0.044662 | 0.04838 | 0.041759 | 0.038404 | 0.045819 | 0.049635 | 0.042839 | 0.039403 | 0.047015 | 0.050932 | 0.043955 | 0.040402 | 0.048211 | 0.05223 | 0.045072
Gen ($/Annual kWh) | INDUSTRIAL | 18 = Industrial EMS | All | Gen:INDUSTRIAL:18 = Industrial EMS:All | Other | 0.019386 | 0.021904 | 0.023255 | 0.021011 | 0.021309 | 0.024083 | 0.025571 | 0.023099 | 0.022645 | 0.025596 | 0.027179 | 0.024549 | 0.02353 | 0.026599 | 0.028245 | 0.025511 | 0.023311 | 0.026351 | 0.027982 | 0.025273 | 0.024062 | 0.027202 | 0.028886 | 0.026088 | 0.024792 | 0.028029 | 0.029766 | 0.026881 | 0.025557 | 0.028896 | 0.030687 | 0.027711 | 0.02622 | 0.029648 | 0.031487 | 0.028432 | 0.026953 | 0.030478 | 0.032369 | 0.029227 | 0.027697 | 0.031321 | 0.033266 | 0.030035 | 0.028399 | 0.032118 | 0.034113 | 0.030798 | 0.02907 | 0.032878 | 0.03492 | 0.031526 | 0.029732 | 0.033629 | 0.035719 | 0.032246 | 0.030283 | 0.034254 | 0.036383 | 0.032844 | 0.03077 | 0.034807 | 0.036971 | 0.033373 | 0.031871 | 0.036054 | 0.038297 | 0.034568 | 0.033015 | 0.037948 | 0.040582 | 0.036125 | 0.034051 | 0.039143 | 0.04186 | 0.037261 | 0.03502 | 0.04026 | 0.043057 | 0.038324 | 0.035928 | 0.041307 | 0.044178 | 0.039318 | 0.037011 | 0.042556 | 0.045515 | 0.040506 | 0.037966 | 0.043657 | 0.046694 | 0.041553 | 0.038953 | 0.044795 | 0.047912 | 0.042635 | 0.03994 | 0.045933 | 0.049131 | 0.043716
Gen ($/Annual kWh) | AGRICULTURAL | 19= Agricultural EMS | All | Gen:AGRICULTURAL:19= Agricultural EMS:All | Other | 0.011772 | 0.024679 | 0.031315 | 0.018628 | 0.01294 | 0.027133 | 0.03443 | 0.02048 | 0.013751 | 0.028837 | 0.036593 | 0.021766 | 0.014289 | 0.029967 | 0.038028 | 0.022619 | 0.014156 | 0.029688 | 0.037674 | 0.022408 | 0.014611 | 0.030646 | 0.03889 | 0.023131 | 0.015055 | 0.031578 | 0.040074 | 0.023835 | 0.015519 | 0.032554 | 0.041314 | 0.024571 | 0.015922 | 0.033402 | 0.042389 | 0.025211 | 0.016367 | 0.034337 | 0.043577 | 0.025916 | 0.016819 | 0.035287 | 0.044783 | 0.026633 | 0.017245 | 0.036184 | 0.045923 | 0.02731 | 0.017652 | 0.03704 | 0.047009 | 0.027956 | 0.018055 | 0.037887 | 0.048085 | 0.028594 | 0.018389 | 0.038591 | 0.048978 | 0.029125 | 0.018685 | 0.039214 | 0.04977 | 0.029595 | 0.019354 | 0.040619 | 0.051554 | 0.030655 | 0.020048 | 0.042871 | 0.054607 | 0.032173 | 0.020677 | 0.04422 | 0.056326 | 0.033184 | 0.021266 | 0.045483 | 0.057936 | 0.034131 | 0.021817 | 0.046665 | 0.059443 | 0.035018 | 0.022475 | 0.048077 | 0.061242 | 0.036077 | 0.023055 | 0.04932 | 0.062827 | 0.037009 | 0.023654 | 0.050606 | 0.064466 | 0.037973 | 0.024254 | 0.051892 | 0.066105 | 0.038938
T&D ($/peak kW) | COMMERCIAL | 1 = Commercial Indoor Lighting | 1 | TD:COMMERCIAL:1 = Commercial Indoor Lighting:1 |  | 0 | 18.721 | 28.5192 | 10.2316 | 0 | 19.0883 | 29.0787 | 10.4324 | 0 | 19.4628 | 29.6492 | 10.637 | 0 | 19.8447 | 30.2309 | 10.8457 | 0 | 20.234 | 30.824 | 11.0585 | 0 | 20.631 | 31.4288 | 11.2755 | 0 | 21.0358 | 32.0455 | 11.4967 | 0 | 21.4485 | 32.6743 | 11.7223 | 0 | 21.8694 | 33.3154 | 11.9523 | 0 | 22.2985 | 33.9691 | 12.1868 | 0 | 22.7361 | 34.6357 | 12.426 | 0 | 23.1822 | 35.3153 | 12.6698 | 0 | 23.6372 | 36.0083 | 12.9184 | 0 | 24.101 | 36.715 | 13.172 | 0 | 24.574 | 37.4355 | 13.4305 | 0 | 25.0245 | 38.1218 | 13.6767 | 0 | 25.4839 | 38.8217 | 13.9278 | 0 | 25.9434 | 39.5216 | 14.1789 | 0 | 26.4029 | 40.2216 | 14.43 | 0 | 26.8623 | 40.9215 | 14.6811 | 0 | 27.3218 | 41.6214 | 14.9322 | 0 | 27.7812 | 42.3214 | 15.1833 | 0 | 28.2407 | 43.0213 | 15.4344 | 0 | 28.7002 | 43.7212 | 15.6855 | 0 | 29.1596 | 44.4212 | 15.9366
T&D ($/peak kW) | COMMERCIAL | 1 = Commercial Indoor Lighting | 2 | TD:COMMERCIAL:1 = Commercial Indoor Lighting:2 |  | 0 | 16.7313 | 25.4953 | 9.1624 | 0 | 17.0598 | 25.9959 | 9.3423 | 0 | 17.3947 | 26.5062 | 9.5257 | 0 | 17.7362 | 27.0266 | 9.7127 | 0 | 18.0844 | 27.5572 | 9.9034 | 0 | 18.4395 | 28.0983 | 10.0978 | 0 | 18.8015 | 28.65 | 10.2961 | 0 | 19.1707 | 29.2125 | 10.4982 | 0 | 19.5471 | 29.7861 | 10.7044 | 0 | 19.931 | 30.371 | 10.9146 | 0 | 20.3223 | 30.9674 | 11.1289 | 0 | 20.7214 | 31.5755 | 11.3474 | 0 | 21.1283 | 32.1955 | 11.5703 | 0 | 21.5432 | 32.8278 | 11.7975 | 0 | 21.9663 | 33.4725 | 12.0292 | 0 | 22.3693 | 34.0865 | 12.2498 | 0 | 22.7803 | 34.7128 | 12.4749 | 0 | 23.1912 | 35.339 | 12.7 | 0 | 23.6022 | 35.9653 | 12.925 | 0 | 24.0132 | 36.5915 | 13.1501 | 0 | 24.4242 | 37.2178 | 13.3751 | 0 | 24.8352 | 37.8441 | 13.6002 | 0 | 25.2461 | 38.4703 | 13.8253 | 0 | 25.6571 | 39.0966 | 14.0503 | 0 | 26.0681 | 39.7228 | 14.2754
T&D ($/peak kW) | COMMERCIAL | 1 = Commercial Indoor Lighting | 3A | TD:COMMERCIAL:1 = Commercial Indoor Lighting:3A |  | 0 | 4.831 | 7.3615 | 2.6455 | 0 | 4.9273 | 7.5082 | 2.6983 | 0 | 5.0255 | 7.6579 | 2.752 | 0 | 5.1256 | 7.8105 | 2.8069 | 0 | 5.2278 | 7.9662 | 2.8629 | 0 | 5.332 | 8.125 | 2.9199 | 0 | 5.4384 | 8.287 | 2.9781 | 0 | 5.5468 | 8.4523 | 3.0375 | 0 | 5.6574 | 8.6208 | 3.0981 | 0 | 5.7702 | 8.7927 | 3.1599 | 0 | 5.8853 | 8.9681 | 3.2229 | 0 | 6.0027 | 9.147 | 3.2872 | 0 | 6.1224 | 9.3294 | 3.3528 | 0 | 6.2446 | 9.5156 | 3.4197 | 0 | 6.3692 | 9.7054 | 3.4879 | 0 | 6.4877 | 9.8861 | 3.5528 | 0 | 6.6087 | 10.0704 | 3.619 | 0 | 6.7297 | 10.2547 | 3.6853 | 0 | 6.8506 | 10.439 | 3.7515 | 0 | 6.9716 | 10.6234 | 3.8178 | 0 | 7.0925 | 10.8077 | 3.884 | 0 | 7.2135 | 10.992 | 3.9502 | 0 | 7.3345 | 11.1763 | 4.0165 | 0 | 7.4554 | 11.3606 | 4.0827 | 0 | 7.5764 | 11.545 | 4.149
T&D ($/peak kW) | COMMERCIAL | 1 = Commercial Indoor Lighting | 3B | TD:COMMERCIAL:1 = Commercial Indoor Lighting:3B |  | 0 | 17.122 | 26.0907 | 9.3764 | 0 | 17.4581 | 26.6029 | 9.5604 | 0 | 17.8008 | 27.1251 | 9.7481 | 0 | 18.1502 | 27.6575 | 9.9394 | 0 | 18.5065 | 28.2004 | 10.1345 | 0 | 18.8698 | 28.754 | 10.3335 | 0 | 19.2403 | 29.3185 | 10.5363 | 0 | 19.618 | 29.8941 | 10.7432 | 0 | 20.0032 | 30.481 | 10.9541 | 0 | 20.3959 | 31.0794 | 11.1692 | 0 | 20.7963 | 31.6896 | 11.3885 | 0 | 21.2046 | 32.3118 | 11.6121 | 0 | 21.621 | 32.9463 | 11.8401 | 0 | 22.0455 | 33.5932 | 12.0725 | 0 | 22.4784 | 34.2528 | 12.3096 | 0 | 22.8907 | 34.881 | 12.5354 | 0 | 23.3112 | 35.5218 | 12.7656 | 0 | 23.7317 | 36.1626 | 12.9959 | 0 | 24.1522 | 36.8033 | 13.2262 | 0 | 24.5727 | 37.4441 | 13.4565 | 0 | 24.9932 | 38.0849 | 13.6867 | 0 | 25.4137 | 38.7256 | 13.917 | 0 | 25.8342 | 39.3664 | 14.1473 | 0 | 26.2547 | 40.0072 | 14.3776 | 0 | 26.6752 | 40.6479 | 14.6078
T&D ($/peak kW) | COMMERCIAL | 1 = Commercial Indoor Lighting | 4 | TD:COMMERCIAL:1 = Commercial Indoor Lighting:4 |  | 0 | 13.9642 | 21.2788 | 7.6471 | 0 | 14.2387 | 21.6971 | 7.7974 | 0 | 14.5186 | 22.1236 | 7.9507 | 0 | 14.804 | 22.5584 | 8.1069 | 0 | 15.095 | 23.0019 | 8.2663 | 0 | 15.3917 | 23.4541 | 8.4288 | 0 | 15.6943 | 23.9151 | 8.5945 | 0 | 16.0028 | 24.3853 | 8.7635 | 0 | 16.3175 | 24.8647 | 8.9358 | 0 | 16.6383 | 25.3536 | 9.1114 | 0 | 16.9654 | 25.8521 | 9.2906 | 0 | 17.299 | 26.3604 | 9.4733 | 0 | 17.6391 | 26.8787 | 9.6595 | 0 | 17.986 | 27.4072 | 9.8495 | 0 | 18.3396 | 27.9461 | 10.0431 | 0 | 18.6765 | 28.4594 | 10.2276 | 0 | 19.02 | 28.9829 | 10.4157 | 0 | 19.3636 | 29.5064 | 10.6039 | 0 | 19.7071 | 30.0299 | 10.792 | 0 | 20.0506 | 30.5534 | 10.9801 | 0 | 20.3942 | 31.0769 | 11.1682 | 0 | 20.7377 | 31.6004 | 11.3564 | 0 | 21.0813 | 32.1239 | 11.5445 | 0 | 21.4248 | 32.6474 | 11.7326 | 0 | 21.7684 | 33.1709 | 11.9208
T&D ($/peak kW) | COMMERCIAL | 1 = Commercial Indoor Lighting | 5 | TD:COMMERCIAL:1 = Commercial Indoor Lighting:5 |  | 0 | 13.7221 | 20.909 | 7.5122 | 0 | 13.9919 | 21.3201 | 7.6599 | 0 | 14.267 | 21.7392 | 7.8105 | 0 | 14.5475 | 22.1666 | 7.9641 | 0 | 14.8335 | 22.6024 | 8.1206 | 0 | 15.1251 | 23.0468 | 8.2803 | 0 | 15.4225 | 23.5 | 8.4431 | 0 | 15.7258 | 23.962 | 8.6091 | 0 | 16.035 | 24.4332 | 8.7784 | 0 | 16.3503 | 24.9137 | 8.951 | 0 | 16.6718 | 25.4036 | 9.1271 | 0 | 16.9997 | 25.9032 | 9.3065 | 0 | 17.334 | 26.4126 | 9.4896 | 0 | 17.6749 | 26.932 | 9.6762 | 0 | 18.0225 | 27.4617 | 9.8665 | 0 | 18.3536 | 27.9662 | 10.0477 | 0 | 18.6912 | 28.4807 | 10.2326 | 0 | 19.0289 | 28.9952 | 10.4175 | 0 | 19.3666 | 29.5097 | 10.6023 | 0 | 19.7042 | 30.0242 | 10.7872 | 0 | 20.0419 | 30.5387 | 10.972 | 0 | 20.3796 | 31.0532 | 11.1569 | 0 | 20.7172 | 31.5677 | 11.3417 | 0 | 21.0549 | 32.0822 | 11.5266 | 0 | 21.3925 | 32.5968 | 11.7114
T&D ($/peak kW) | COMMERCIAL | 1 = Commercial Indoor Lighting | 11 | TD:COMMERCIAL:1 = Commercial Indoor Lighting:11 |  | 0 | 19.9341 | 30.3758 | 10.9163 | 0 | 20.3251 | 30.9716 | 11.1304 | 0 | 20.7237 | 31.579 | 11.3487 | 0 | 21.1302 | 32.1984 | 11.5713 | 0 | 21.5446 | 32.8299 | 11.7982 | 0 | 21.9672 | 33.4738 | 12.0297 | 0 | 22.3981 | 34.1304 | 12.2656 | 0 | 22.8374 | 34.7998 | 12.5062 | 0 | 23.2854 | 35.4825 | 12.7515 | 0 | 23.7421 | 36.1785 | 13.0016 | 0 | 24.2079 | 36.8882 | 13.2567 | 0 | 24.6827 | 37.6118 | 13.5167 | 0 | 25.1669 | 38.3496 | 13.7819 | 0 | 25.6607 | 39.102 | 14.0523 | 0 | 26.1641 | 39.8691 | 14.3279 | 0 | 26.6436 | 40.5997 | 14.5905 | 0 | 27.1326 | 41.3449 | 14.8583 | 0 | 27.6216 | 42.0901 | 15.1261 | 0 | 28.1107 | 42.8353 | 15.3939 | 0 | 28.5997 | 43.5805 | 15.6617 | 0 | 29.0887 | 44.3257 | 15.9295 | 0 | 29.5778 | 45.0709 | 16.1973 | 0 | 30.0668 | 45.8161 | 16.4652 | 0 | 30.5558 | 46.5613 | 16.733 | 0 | 31.0449 | 47.3065 | 17.0008
T&D ($/peak kW) | COMMERCIAL | 1 = Commercial Indoor Lighting | 12 | TD:COMMERCIAL:1 = Commercial Indoor Lighting:12 |  | 0 | 17.586 | 26.7978 | 9.6305 | 0 | 17.9312 | 27.3237 | 9.8195 | 0 | 18.2831 | 27.86 | 10.0122 | 0 | 18.6419 | 28.4068 | 10.2087 | 0 | 19.0078 | 28.9643 | 10.4091 | 0 | 19.3809 | 29.5328 | 10.6134 | 0 | 19.7613 | 30.1125 | 10.8217 | 0 | 20.1492 | 30.7036 | 11.0341 | 0 | 20.5447 | 31.3063 | 11.2507 | 0 | 20.948 | 31.9208 | 11.4715 | 0 | 21.3592 | 32.5474 | 11.6967 | 0 | 21.7785 | 33.1863 | 11.9263 | 0 | 22.2061 | 33.8378 | 12.1605 | 0 | 22.642 | 34.5021 | 12.3992 | 0 | 23.0865 | 35.1795 | 12.6426 | 0 | 23.5099 | 35.8246 | 12.8745 | 0 | 23.9417 | 36.4826 | 13.1109 | 0 | 24.3735 | 37.1406 | 13.3474 | 0 | 24.8053 | 37.7986 | 13.5839 | 0 | 25.2372 | 38.4566 | 13.8203 | 0 | 25.669 | 39.1146 | 14.0568 | 0 | 26.1008 | 39.7726 | 14.2933 | 0 | 26.5326 | 40.4306 | 14.5297 | 0 | 26.9644 | 41.0886 | 14.7662 | 0 | 27.3962 | 41.7466 | 15.0027
T&D ($/peak kW) | COMMERCIAL | 1 = Commercial Indoor Lighting | 13 | TD:COMMERCIAL:1 = Commercial Indoor Lighting:13 |  | 0 | 12.1362 | 18.4933 | 6.646 | 0 | 12.375 | 18.8572 | 6.7768 | 0 | 12.6186 | 19.2283 | 6.9102 | 0 | 12.8669 | 19.6067 | 7.0461 | 0 | 13.1201 | 19.9925 | 7.1848 | 0 | 13.3783 | 20.386 | 7.3262 | 0 | 13.6416 | 20.7872 | 7.4704 | 0 | 13.9101 | 21.1963 | 7.6174 | 0 | 14.1839 | 21.6135 | 7.7674 | 0 | 14.4631 | 22.0389 | 7.9202 | 0 | 14.7477 | 22.4727 | 8.0761 | 0 | 15.038 | 22.9151 | 8.2351 | 0 | 15.3341 | 23.3662 | 8.3972 | 0 | 15.6359 | 23.8262 | 8.5625 | 0 | 15.9438 | 24.2953 | 8.7311 | 0 | 16.2369 | 24.7419 | 8.8916 | 0 | 16.5359 | 25.1976 | 9.0554 | 0 | 16.8349 | 25.6532 | 9.2191 | 0 | 17.1339 | 26.1088 | 9.3828 | 0 | 17.4329 | 26.5644 | 9.5466 | 0 | 17.7319 | 27.02 | 9.7103 | 0 | 18.0309 | 27.4756 | 9.874 | 0 | 18.3299 | 27.9312 | 10.0378 | 0 | 18.6289 | 28.3868 | 10.2015 | 0 | 18.9279 | 28.8424 | 10.3653
T&D ($/peak kW) | COMMERCIAL | 1 = Commercial Indoor Lighting | 16 | TD:COMMERCIAL:1 = Commercial Indoor Lighting:16 |  | 0 | 21.1158 | 32.1705 | 11.5484 | 0 | 21.5298 | 32.8012 | 11.7748 | 0 | 21.9519 | 33.4444 | 12.0056 | 0 | 22.3823 | 34.1001 | 12.241 | 0 | 22.8212 | 34.7687 | 12.4811 | 0 | 23.2687 | 35.4505 | 12.7258 | 0 | 23.7249 | 36.1456 | 12.9753 | 0 | 24.1902 | 36.8544 | 13.2297 | 0 | 24.6645 | 37.5771 | 13.4892 | 0 | 25.1482 | 38.3139 | 13.7537 | 0 | 25.6413 | 39.0653 | 14.0234 | 0 | 26.1442 | 39.8314 | 14.2984 | 0 | 26.6569 | 40.6125 | 14.5788 | 0 | 27.1797 | 41.409 | 14.8647 | 0 | 27.7127 | 42.2211 | 15.1562 | 0 | 28.2204 | 42.9946 | 15.4339 | 0 | 28.7383 | 43.7835 | 15.7171 | 0 | 29.2561 | 44.5724 | 16.0003 | 0 | 29.7739 | 45.3614 | 16.2835 | 0 | 30.2917 | 46.1503 | 16.5667 | 0 | 30.8096 | 46.9392 | 16.8499 | 0 | 31.3274 | 47.7281 | 17.1331 | 0 | 31.8452 | 48.517 | 17.4163 | 0 | 32.363 | 49.3059 | 17.6995 | 0 | 32.8809 | 50.0949 | 17.9827
T&D ($/peak kW) | COMMERCIAL | 1 = Commercial Indoor Lighting | SYSTEM | TD:COMMERCIAL:1 = Commercial Indoor Lighting:SYSTEM |  | 0 | 4.831 | 7.3615 | 2.6455 | 0 | 4.9273 | 7.5082 | 2.6983 | 0 | 5.0255 | 7.6579 | 2.752 | 0 | 5.1256 | 7.8105 | 2.8069 | 0 | 5.2278 | 7.9662 | 2.8629 | 0 | 5.332 | 8.125 | 2.9199 | 0 | 5.4384 | 8.287 | 2.9781 | 0 | 5.5468 | 8.4523 | 3.0375 | 0 | 5.6574 | 8.6208 | 3.0981 | 0 | 5.7702 | 8.7927 | 3.1599 | 0 | 5.8853 | 8.9681 | 3.2229 | 0 | 6.0027 | 9.147 | 3.2872 | 0 | 6.1224 | 9.3294 | 3.3528 | 0 | 6.2446 | 9.5156 | 3.4197 | 0 | 6.3692 | 9.7054 | 3.4879 | 0 | 6.4877 | 9.8861 | 3.5528 | 0 | 6.6087 | 10.0704 | 3.619 | 0 | 6.7297 | 10.2547 | 3.6853 | 0 | 6.8506 | 10.439 | 3.7515 | 0 | 6.9716 | 10.6234 | 3.8178 | 0 | 7.0925 | 10.8077 | 3.884 | 0 | 7.2135 | 10.992 | 3.9502 | 0 | 7.3345 | 11.1763 | 4.0165 | 0 | 7.4554 | 11.3606 | 4.0827 | 0 | 7.5764 | 11.545 | 4.149
T&D ($/peak kW) | COMMERCIAL | 2 = Commercial Outdoor Lighting | 1 | TD:COMMERCIAL:2 = Commercial Outdoor Lighting:1 |  | 0 | 26.755 | 40.7412 | 14.5802 | 0 | 27.2799 | 41.5405 | 14.8663 | 0 | 27.8151 | 42.3555 | 15.1579 | 0 | 28.3608 | 43.1865 | 15.4553 | 0 | 28.9172 | 44.0338 | 15.7586 | 0 | 29.4846 | 44.8977 | 16.0678 | 0 | 30.0631 | 45.7787 | 16.383 | 0 | 30.6529 | 46.6769 | 16.7045 | 0 | 31.2544 | 47.5928 | 17.0322 | 0 | 31.8677 | 48.5267 | 17.3665 | 0 | 32.493 | 49.4789 | 17.7072 | 0 | 33.1306 | 50.4498 | 18.0547 | 0 | 33.7808 | 51.4398 | 18.409 | 0 | 34.4437 | 52.4493 | 18.7703 | 0 | 35.1197 | 53.4786 | 19.1386 | 0 | 35.7635 | 54.459 | 19.4895 | 0 | 36.4201 | 55.4589 | 19.8473 | 0 | 37.0767 | 56.4587 | 20.2051 | 0 | 37.7334 | 57.4586 | 20.563 | 0 | 38.39 | 58.4585 | 20.9208 | 0 | 39.0466 | 59.4584 | 21.2786 | 0 | 39.7033 | 60.4583 | 21.6365 | 0 | 40.3599 | 61.4582 | 21.9943 | 0 | 41.0165 | 62.4581 | 22.3522 | 0 | 41.6732 | 63.458 | 22.71
T&D ($/peak kW) | COMMERCIAL | 2 = Commercial Outdoor Lighting | 2 | TD:COMMERCIAL:2 = Commercial Outdoor Lighting:2 |  | 0 | 19.8573 | 30.2587 | 10.8742 | 0 | 20.2471 | 30.8528 | 11.0877 | 0 | 20.6446 | 31.4585 | 11.3054 | 0 | 21.0499 | 32.0761 | 11.5273 | 0 | 21.4632 | 32.7058 | 11.7537 | 0 | 21.8846 | 33.348 | 11.9844 | 0 | 22.3143 | 34.0028 | 12.2197 | 0 | 22.7524 | 34.6704 | 12.4597 | 0 | 23.1992 | 35.3512 | 12.7043 | 0 | 23.6547 | 36.0453 | 12.9538 | 0 | 24.1192 | 36.7531 | 13.2082 | 0 | 24.5929 | 37.4748 | 13.4675 | 0 | 25.0758 | 38.2108 | 13.732 | 0 | 25.5683 | 38.9611 | 14.0017 | 0 | 26.0704 | 39.7263 | 14.2766 | 0 | 26.5486 | 40.455 | 14.5385 | 0 | 27.0364 | 41.1983 | 14.8056 | 0 | 27.5241 | 41.9416 | 15.0727 | 0 | 28.0119 | 42.6848 | 15.3399 | 0 | 28.4997 | 43.4281 | 15.607 | 0 | 28.9875 | 44.1714 | 15.8741 | 0 | 29.4752 | 44.9146 | 16.1412 | 0 | 29.963 | 45.6579 | 16.4083 | 0 | 30.4508 | 46.4012 | 16.6754 | 0 | 30.9385 | 47.1444 | 16.9425
T&D ($/peak kW) | COMMERCIAL | 2 = Commercial Outdoor Lighting | 3A | TD:COMMERCIAL:2 = Commercial Outdoor Lighting:3A |  | 0 | 5.1741 | 7.8844 | 2.8335 | 0 | 5.2772 | 8.0415 | 2.8899 | 0 | 5.3824 | 8.2018 | 2.9475 | 0 | 5.4897 | 8.3653 | 3.0063 | 0 | 5.5991 | 8.532 | 3.0662 | 0 | 5.7108 | 8.7021 | 3.1273 | 0 | 5.8246 | 8.8756 | 3.1897 | 0 | 5.9408 | 9.0526 | 3.2533 | 0 | 6.0592 | 9.2331 | 3.3182 | 0 | 6.1801 | 9.4173 | 3.3843 | 0 | 6.3033 | 9.6051 | 3.4518 | 0 | 6.4291 | 9.7967 | 3.5207 | 0 | 6.5573 | 9.9921 | 3.5909 | 0 | 6.6881 | 10.1914 | 3.6625 | 0 | 6.8216 | 10.3948 | 3.7356 | 0 | 6.9485 | 10.5882 | 3.8052 | 0 | 7.0781 | 10.7857 | 3.8761 | 0 | 7.2076 | 10.9831 | 3.947 | 0 | 7.3372 | 11.1805 | 4.018 | 0 | 7.4668 | 11.3779 | 4.0889 | 0 | 7.5963 | 11.5753 | 4.1599 | 0 | 7.7259 | 11.7727 | 4.2308 | 0 | 7.8554 | 11.9701 | 4.3018 | 0 | 7.985 | 12.1676 | 4.3727 | 0 | 8.1145 | 12.365 | 4.4437
T&D ($/peak kW) | COMMERCIAL | 2 = Commercial Outdoor Lighting | 3B | TD:COMMERCIAL:2 = Commercial Outdoor Lighting:3B |  | 0 | 18.3382 | 27.9439 | 10.0423 | 0 | 18.6981 | 28.4924 | 10.2395 | 0 | 19.0652 | 29.0517 | 10.4405 | 0 | 19.4394 | 29.622 | 10.6454 | 0 | 19.821 | 30.2035 | 10.8544 | 0 | 20.2101 | 30.7964 | 11.0675 | 0 | 20.6069 | 31.401 | 11.2847 | 0 | 21.0114 | 32.0174 | 11.5063 | 0 | 21.4239 | 32.646 | 11.7322 | 0 | 21.8446 | 33.2869 | 11.9625 | 0 | 22.2734 | 33.9405 | 12.1974 | 0 | 22.7108 | 34.6069 | 12.4368 | 0 | 23.1567 | 35.2864 | 12.681 | 0 | 23.6114 | 35.9792 | 12.93 | 0 | 24.075 | 36.6857 | 13.1839 | 0 | 24.5166 | 37.3586 | 13.4257 | 0 | 24.9669 | 38.0448 | 13.6724 | 0 | 25.4173 | 38.7311 | 13.919 | 0 | 25.8677 | 39.4174 | 14.1656 | 0 | 26.318 | 40.1037 | 14.4123 | 0 | 26.7684 | 40.7899 | 14.6589 | 0 | 27.2188 | 41.4762 | 14.9055 | 0 | 27.6691 | 42.1625 | 15.1521 | 0 | 28.1195 | 42.8488 | 15.3988 | 0 | 28.5699 | 43.5351 | 15.6454
T&D ($/peak kW) | COMMERCIAL | 2 = Commercial Outdoor Lighting | 4 | TD:COMMERCIAL:2 = Commercial Outdoor Lighting:4 |  | 0 | 15.6649 | 23.8703 | 8.5784 | 0 | 15.9728 | 24.3395 | 8.747 | 0 | 16.2868 | 24.8179 | 8.9189 | 0 | 16.6069 | 25.3058 | 9.0943 | 0 | 16.9334 | 25.8032 | 9.273 | 0 | 17.2662 | 26.3105 | 9.4553 | 0 | 17.6057 | 26.8277 | 9.6412 | 0 | 17.9518 | 27.3551 | 9.8307 | 0 | 18.3047 | 27.8929 | 10.024 | 0 | 18.6646 | 28.4413 | 10.2211 | 0 | 19.0316 | 29.0005 | 10.4221 | 0 | 19.4058 | 29.5707 | 10.627 | 0 | 19.7873 | 30.1521 | 10.8359 | 0 | 20.1764 | 30.745 | 11.049 | 0 | 20.5732 | 31.3496 | 11.2663 | 0 | 20.951 | 31.9254 | 11.4732 | 0 | 21.3364 | 32.5126 | 11.6842 | 0 | 21.7218 | 33.0999 | 11.8953 | 0 | 22.1072 | 33.6871 | 12.1063 | 0 | 22.4926 | 34.2744 | 12.3173 | 0 | 22.8779 | 34.8616 | 12.5284 | 0 | 23.2633 | 35.4489 | 12.7394 | 0 | 23.6487 | 36.0361 | 12.9505 | 0 | 24.0341 | 36.6234 | 13.1615 | 0 | 24.4195 | 37.2106 | 13.3726
T&D ($/peak kW) | COMMERCIAL | 2 = Commercial Outdoor Lighting | 5 | TD:COMMERCIAL:2 = Commercial Outdoor Lighting:5 |  | 0 | 27.4868 | 41.8816 | 15.0444 | 0 | 28.0272 | 42.7049 | 15.3402 | 0 | 28.5782 | 43.5445 | 15.6417 | 0 | 29.14 | 44.4005 | 15.9493 | 0 | 29.713 | 45.2735 | 16.2628 | 0 | 30.2972 | 46.1636 | 16.5826 | 0 | 30.8929 | 47.0713 | 16.9086 | 0 | 31.5003 | 47.9969 | 17.2411 | 0 | 32.1197 | 48.9407 | 17.5801 | 0 | 32.7513 | 49.903 | 17.9258 | 0 | 33.3954 | 50.8844 | 18.2783 | 0 | 34.0521 | 51.885 | 18.6378 | 0 | 34.7218 | 52.9054 | 19.0043 | 0 | 35.4046 | 53.9459 | 19.3781 | 0 | 36.101 | 55.0069 | 19.7592 | 0 | 36.7641 | 56.0173 | 20.1221 | 0 | 37.4405 | 57.0479 | 20.4923 | 0 | 38.1168 | 58.0785 | 20.8625 | 0 | 38.7932 | 59.109 | 21.2327 | 0 | 39.4696 | 60.1396 | 21.6029 | 0 | 40.146 | 61.1702 | 21.9731 | 0 | 40.8223 | 62.2008 | 22.3433 | 0 | 41.4987 | 63.2314 | 22.7135 | 0 | 42.1751 | 64.262 | 23.0837 | 0 | 42.8515 | 65.2926 | 23.4539
T&D ($/peak kW) | COMMERCIAL | 2 = Commercial Outdoor Lighting | 11 | TD:COMMERCIAL:2 = Commercial Outdoor Lighting:11 |  | 0 | 21.5787 | 32.8818 | 11.8169 | 0 | 22.0019 | 33.5266 | 12.0486 | 0 | 22.4334 | 34.1842 | 12.2849 | 0 | 22.8734 | 34.8546 | 12.5259 | 0 | 23.322 | 35.5383 | 12.7716 | 0 | 23.7794 | 36.2353 | 13.0221 | 0 | 24.2458 | 36.946 | 13.2775 | 0 | 24.7214 | 37.6707 | 13.5379 | 0 | 25.2063 | 38.4097 | 13.8035 | 0 | 25.7008 | 39.1631 | 14.0742 | 0 | 26.2049 | 39.9313 | 14.3503 | 0 | 26.719 | 40.7146 | 14.6318 | 0 | 27.2431 | 41.5134 | 14.9189 | 0 | 27.7776 | 42.3277 | 15.2115 | 0 | 28.3225 | 43.1581 | 15.51 | 0 | 28.8416 | 43.9491 | 15.7942 | 0 | 29.3709 | 44.7557 | 16.0841 | 0 | 29.9003 | 45.5624 | 16.374 | 0 | 30.4297 | 46.3691 | 16.6639 | 0 | 30.9591 | 47.1758 | 16.9538 | 0 | 31.4885 | 47.9824 | 17.2437 | 0 | 32.0178 | 48.7891 | 17.5336 | 0 | 32.5472 | 49.5958 | 17.8235 | 0 | 33.0766 | 50.4024 | 18.1134 | 0 | 33.606 | 51.2091 | 18.4033
T&D ($/peak kW) | COMMERCIAL | 2 = Commercial Outdoor Lighting | 12 | TD:COMMERCIAL:2 = Commercial Outdoor Lighting:12 |  | 0 | 18.5575 | 28.2781 | 10.1624 | 0 | 18.9217 | 28.8331 | 10.3619 | 0 | 19.2931 | 29.3989 | 10.5652 | 0 | 19.6717 | 29.9759 | 10.7726 | 0 | 20.0578 | 30.5643 | 10.984 | 0 | 20.4515 | 31.1642 | 11.1996 | 0 | 20.8529 | 31.7759 | 11.4195 | 0 | 21.2622 | 32.3996 | 11.6436 | 0 | 21.6796 | 33.0356 | 11.8722 | 0 | 22.1052 | 33.6841 | 12.1052 | 0 | 22.5391 | 34.3453 | 12.3428 | 0 | 22.9816 | 35.0195 | 12.5851 | 0 | 23.4327 | 35.707 | 12.8322 | 0 | 23.8928 | 36.408 | 13.0841 | 0 | 24.3618 | 37.1228 | 13.341 | 0 | 24.8086 | 37.8036 | 13.5857 | 0 | 25.2642 | 38.4979 | 13.8352 | 0 | 25.7199 | 39.1922 | 14.0847 | 0 | 26.1756 | 39.8866 | 14.3342 | 0 | 26.6312 | 40.5809 | 14.5838 | 0 | 27.0869 | 41.2753 | 14.8333 | 0 | 27.5426 | 41.9696 | 15.0828 | 0 | 27.9982 | 42.664 | 15.3324 | 0 | 28.4539 | 43.3583 | 15.5819 | 0 | 28.9095 | 44.0526 | 15.8314
T&D ($/peak kW) | COMMERCIAL | 2 = Commercial Outdoor Lighting | 13 | TD:COMMERCIAL:2 = Commercial Outdoor Lighting:13 |  | 0 | 12.9895 | 19.7935 | 7.1133 | 0 | 13.2451 | 20.183 | 7.2533 | 0 | 13.5057 | 20.5802 | 7.396 | 0 | 13.7715 | 20.9852 | 7.5415 | 0 | 14.0425 | 21.3981 | 7.69 | 0 | 14.3189 | 21.8193 | 7.8413 | 0 | 14.6007 | 22.2487 | 7.9956 | 0 | 14.8881 | 22.6866 | 8.153 | 0 | 15.1811 | 23.1331 | 8.3135 | 0 | 15.4799 | 23.5884 | 8.4771 | 0 | 15.7846 | 24.0527 | 8.644 | 0 | 16.0953 | 24.5262 | 8.8141 | 0 | 16.4122 | 25.009 | 8.9876 | 0 | 16.7353 | 25.5013 | 9.1645 | 0 | 17.0647 | 26.0034 | 9.345 | 0 | 17.3785 | 26.4815 | 9.5168 | 0 | 17.6985 | 26.9691 | 9.692 | 0 | 18.0185 | 27.4568 | 9.8673 | 0 | 18.3385 | 27.9444 | 10.0425 | 0 | 18.6585 | 28.432 | 10.2178 | 0 | 18.9785 | 28.9197 | 10.393 | 0 | 19.2986 | 29.4073 | 10.5683 | 0 | 19.6186 | 29.895 | 10.7435 | 0 | 19.9386 | 30.3826 | 10.9188 | 0 | 20.2586 | 30.8703 | 11.094
T&D ($/peak kW) | COMMERCIAL | 2 = Commercial Outdoor Lighting | 16 | TD:COMMERCIAL:2 = Commercial Outdoor Lighting:16 |  | 0 | 26.3147 | 40.0777 | 14.3577 | 0 | 26.8306 | 40.8635 | 14.6392 | 0 | 27.3567 | 41.6647 | 14.9262 | 0 | 27.8931 | 42.4816 | 15.2189 | 0 | 28.44 | 43.3145 | 15.5173 | 0 | 28.9976 | 44.1638 | 15.8216 | 0 | 29.5662 | 45.0298 | 16.1318 | 0 | 30.146 | 45.9128 | 16.4481 | 0 | 30.7371 | 46.8131 | 16.7707 | 0 | 31.3399 | 47.7311 | 17.0995 | 0 | 31.9544 | 48.6671 | 17.4349 | 0 | 32.5811 | 49.6215 | 17.7768 | 0 | 33.22 | 50.5946 | 18.1254 | 0 | 33.8715 | 51.5869 | 18.4809 | 0 | 34.5358 | 52.5986 | 18.8433 | 0 | 35.1685 | 53.5622 | 19.1885 | 0 | 35.8138 | 54.5451 | 19.5406 | 0 | 36.4592 | 55.5279 | 19.8927 | 0 | 37.1045 | 56.5107 | 20.2448 | 0 | 37.7498 | 57.4935 | 20.5969 | 0 | 38.3951 | 58.4764 | 20.949 | 0 | 39.0404 | 59.4592 | 21.3011 | 0 | 39.6857 | 60.442 | 21.6532 | 0 | 40.3311 | 61.4249 | 22.0053 | 0 | 40.9764 | 62.4077 | 22.3574
T&D ($/peak kW) | COMMERCIAL | 2 = Commercial Outdoor Lighting | SYSTEM | TD:COMMERCIAL:2 = Commercial Outdoor Lighting:SYSTEM |  | 0 | 5.1741 | 7.8844 | 2.8335 | 0 | 5.2772 | 8.0415 | 2.8899 | 0 | 5.3824 | 8.2018 | 2.9475 | 0 | 5.4897 | 8.3653 | 3.0063 | 0 | 5.5991 | 8.532 | 3.0662 | 0 | 5.7108 | 8.7021 | 3.1273 | 0 | 5.8246 | 8.8756 | 3.1897 | 0 | 5.9408 | 9.0526 | 3.2533 | 0 | 6.0592 | 9.2331 | 3.3182 | 0 | 6.1801 | 9.4173 | 3.3843 | 0 | 6.3033 | 9.6051 | 3.4518 | 0 | 6.4291 | 9.7967 | 3.5207 | 0 | 6.5573 | 9.9921 | 3.5909 | 0 | 6.6881 | 10.1914 | 3.6625 | 0 | 6.8216 | 10.3948 | 3.7356 | 0 | 6.9485 | 10.5882 | 3.8052 | 0 | 7.0781 | 10.7857 | 3.8761 | 0 | 7.2076 | 10.9831 | 3.947 | 0 | 7.3372 | 11.1805 | 4.018 | 0 | 7.4668 | 11.3779 | 4.0889 | 0 | 7.5963 | 11.5753 | 4.1599 | 0 | 7.7259 | 11.7727 | 4.2308 | 0 | 7.8554 | 11.9701 | 4.3018 | 0 | 7.985 | 12.1676 | 4.3727 | 0 | 8.1145 | 12.365 | 4.4437
T&D ($/peak kW) | COMMERCIAL | 3 = Commercial HVAC | 1 | TD:COMMERCIAL:3 = Commercial HVAC:1 |  | 0 | 18.0727 | 27.5336 | 9.8823 | 0 | 18.4273 | 28.0737 | 10.0762 | 0 | 18.7888 | 28.6245 | 10.2739 | 0 | 19.1574 | 29.1861 | 10.4754 | 0 | 19.5333 | 29.7587 | 10.681 | 0 | 19.9165 | 30.3426 | 10.8905 | 0 | 20.3073 | 30.9379 | 11.1042 | 0 | 20.7057 | 31.545 | 11.3221 | 0 | 21.112 | 32.1639 | 11.5442 | 0 | 21.5263 | 32.7951 | 11.7708 | 0 | 21.9487 | 33.4386 | 12.0017 | 0 | 22.3794 | 34.0948 | 12.2373 | 0 | 22.8186 | 34.7638 | 12.4774 | 0 | 23.2664 | 35.446 | 12.7223 | 0 | 23.723 | 36.1417 | 12.9719 | 0 | 24.1578 | 36.8042 | 13.2097 | 0 | 24.6014 | 37.4799 | 13.4523 | 0 | 25.0449 | 38.1557 | 13.6948 | 0 | 25.4885 | 38.8314 | 13.9373 | 0 | 25.932 | 39.5072 | 14.1799 | 0 | 26.3756 | 40.1829 | 14.4224 | 0 | 26.8191 | 40.8586 | 14.6649 | 0 | 27.2627 | 41.5344 | 14.9075 | 0 | 27.7062 | 42.2101 | 15.15 | 0 | 28.1498 | 42.8859 | 15.3926
T&D ($/peak kW) | COMMERCIAL | 3 = Commercial HVAC | 2 | TD:COMMERCIAL:3 = Commercial HVAC:2 |  | 0 | 16.4902 | 25.1279 | 9.0303 | 0 | 16.8139 | 25.6212 | 9.2076 | 0 | 17.144 | 26.1242 | 9.3884 | 0 | 17.4806 | 26.6371 | 9.5727 | 0 | 17.8238 | 27.16 | 9.7606 | 0 | 18.1737 | 27.6933 | 9.9523 | 0 | 18.5306 | 28.237 | 10.1477 | 0 | 18.8944 | 28.7915 | 10.3469 | 0 | 19.2654 | 29.3568 | 10.5501 | 0 | 19.6437 | 29.9332 | 10.7573 | 0 | 20.0294 | 30.521 | 10.9685 | 0 | 20.4227 | 31.1204 | 11.1839 | 0 | 20.8238 | 31.7315 | 11.4035 | 0 | 21.2327 | 32.3547 | 11.6275 | 0 | 21.6497 | 32.9901 | 11.8558 | 0 | 22.0469 | 33.5952 | 12.0733 | 0 | 22.4519 | 34.2125 | 12.2951 | 0 | 22.857 | 34.8297 | 12.5169 | 0 | 23.262 | 35.4469 | 12.7387 | 0 | 23.6671 | 36.0642 | 12.9606 | 0 | 24.0722 | 36.6814 | 13.1824 | 0 | 24.4772 | 37.2986 | 13.4042 | 0 | 24.8823 | 37.9159 | 13.626 | 0 | 25.2873 | 38.5331 | 13.8478 | 0 | 25.6924 | 39.1503 | 14.0696
T&D ($/peak kW) | COMMERCIAL | 3 = Commercial HVAC | 3A | TD:COMMERCIAL:3 = Commercial HVAC:3A |  | 0 | 4.8045 | 7.3212 | 2.6311 | 0 | 4.9003 | 7.4671 | 2.6835 | 0 | 4.9979 | 7.6159 | 2.737 | 0 | 5.0976 | 7.7677 | 2.7915 | 0 | 5.1992 | 7.9226 | 2.8472 | 0 | 5.3028 | 8.0805 | 2.9039 | 0 | 5.4086 | 8.2416 | 2.9618 | 0 | 5.5164 | 8.4059 | 3.0209 | 0 | 5.6264 | 8.5736 | 3.0811 | 0 | 5.7386 | 8.7445 | 3.1426 | 0 | 5.8531 | 8.919 | 3.2052 | 0 | 5.9698 | 9.0969 | 3.2692 | 0 | 6.0889 | 9.2783 | 3.3344 | 0 | 6.2104 | 9.4634 | 3.4009 | 0 | 6.3343 | 9.6522 | 3.4688 | 0 | 6.4522 | 9.8319 | 3.5333 | 0 | 6.5725 | 10.0152 | 3.5992 | 0 | 6.6928 | 10.1985 | 3.6651 | 0 | 6.8131 | 10.3818 | 3.731 | 0 | 6.9334 | 10.5651 | 3.7968 | 0 | 7.0537 | 10.7485 | 3.8627 | 0 | 7.174 | 10.9318 | 3.9286 | 0 | 7.2943 | 11.1151 | 3.9945 | 0 | 7.4146 | 11.2984 | 4.0604 | 0 | 7.5349 | 11.4817 | 4.1262
T&D ($/peak kW) | COMMERCIAL | 3 = Commercial HVAC | 3B | TD:COMMERCIAL:3 = Commercial HVAC:3B |  | 0 | 17.0282 | 25.9478 | 9.325 | 0 | 17.3625 | 26.4571 | 9.508 | 0 | 17.7033 | 26.9764 | 9.6947 | 0 | 18.0508 | 27.506 | 9.885 | 0 | 18.4051 | 28.0459 | 10.079 | 0 | 18.7664 | 28.5965 | 10.2769 | 0 | 19.1349 | 29.1579 | 10.4786 | 0 | 19.5105 | 29.7303 | 10.6843 | 0 | 19.8936 | 30.314 | 10.8941 | 0 | 20.2841 | 30.9091 | 11.108 | 0 | 20.6824 | 31.516 | 11.3261 | 0 | 21.0885 | 32.1348 | 11.5484 | 0 | 21.5025 | 32.7657 | 11.7752 | 0 | 21.9247 | 33.4091 | 12.0064 | 0 | 22.3552 | 34.0651 | 12.2421 | 0 | 22.7653 | 34.6899 | 12.4667 | 0 | 23.1835 | 35.3272 | 12.6957 | 0 | 23.6017 | 35.9644 | 12.9247 | 0 | 24.0198 | 36.6017 | 13.1537 | 0 | 24.438 | 37.2389 | 13.3827 | 0 | 24.8562 | 37.8762 | 13.6118 | 0 | 25.2744 | 38.5134 | 13.8408 | 0 | 25.6926 | 39.1507 | 14.0698 | 0 | 26.1108 | 39.7879 | 14.2988 | 0 | 26.529 | 40.4252 | 14.5278
T&D ($/peak kW) | COMMERCIAL | 3 = Commercial HVAC | 4 | TD:COMMERCIAL:3 = Commercial HVAC:4 |  | 0 | 13.833 | 21.0789 | 7.5752 | 0 | 14.1049 | 21.4932 | 7.7241 | 0 | 14.3822 | 21.9157 | 7.876 | 0 | 14.6649 | 22.3465 | 8.0308 | 0 | 14.9532 | 22.7858 | 8.1886 | 0 | 15.2471 | 23.2337 | 8.3496 | 0 | 15.5469 | 23.6905 | 8.5138 | 0 | 15.8525 | 24.1562 | 8.6811 | 0 | 16.1642 | 24.6311 | 8.8518 | 0 | 16.482 | 25.1154 | 9.0258 | 0 | 16.806 | 25.6092 | 9.2033 | 0 | 17.1365 | 26.1127 | 9.3843 | 0 | 17.4734 | 26.6261 | 9.5688 | 0 | 17.817 | 27.1497 | 9.7569 | 0 | 18.1673 | 27.6836 | 9.9488 | 0 | 18.501 | 28.192 | 10.1315 | 0 | 18.8413 | 28.7106 | 10.3179 | 0 | 19.1816 | 29.2292 | 10.5042 | 0 | 19.522 | 29.7477 | 10.6906 | 0 | 19.8623 | 30.2663 | 10.877 | 0 | 20.2026 | 30.7849 | 11.0633 | 0 | 20.5429 | 31.3035 | 11.2497 | 0 | 20.8832 | 31.8221 | 11.4361 | 0 | 21.2235 | 32.3406 | 11.6224 | 0 | 21.5639 | 32.8592 | 11.8088
T&D ($/peak kW) | COMMERCIAL | 3 = Commercial HVAC | 5 | TD:COMMERCIAL:3 = Commercial HVAC:5 |  | 0 | 12.6571 | 19.2864 | 6.9296 | 0 | 12.9059 | 19.6655 | 7.0659 | 0 | 13.1597 | 20.0521 | 7.2048 | 0 | 13.4184 | 20.4464 | 7.3464 | 0 | 13.6822 | 20.8484 | 7.4909 | 0 | 13.9512 | 21.2583 | 7.6382 | 0 | 14.2255 | 21.6763 | 7.7883 | 0 | 14.5052 | 22.1025 | 7.9415 | 0 | 14.7905 | 22.5371 | 8.0976 | 0 | 15.0813 | 22.9803 | 8.2569 | 0 | 15.3779 | 23.4322 | 8.4192 | 0 | 15.6803 | 23.893 | 8.5848 | 0 | 15.9886 | 24.3628 | 8.7536 | 0 | 16.3031 | 24.842 | 8.9258 | 0 | 16.6237 | 25.3306 | 9.1013 | 0 | 16.9291 | 25.7958 | 9.2685 | 0 | 17.2405 | 26.2704 | 9.439 | 0 | 17.552 | 26.745 | 9.6096 | 0 | 17.8635 | 27.2196 | 9.7801 | 0 | 18.1749 | 27.6942 | 9.9506 | 0 | 18.4864 | 28.1688 | 10.1211 | 0 | 18.7978 | 28.6433 | 10.2916 | 0 | 19.1093 | 29.1179 | 10.4622 | 0 | 19.4207 | 29.5925 | 10.6327 | 0 | 19.7322 | 30.0671 | 10.8032
T&D ($/peak kW) | COMMERCIAL | 3 = Commercial HVAC | 11 | TD:COMMERCIAL:3 = Commercial HVAC:11 |  | 0 | 19.8073 | 30.1825 | 10.8468 | 0 | 20.1957 | 30.7745 | 11.0596 | 0 | 20.5918 | 31.378 | 11.2765 | 0 | 20.9957 | 31.9935 | 11.4976 | 0 | 21.4075 | 32.621 | 11.7232 | 0 | 21.8274 | 33.2608 | 11.9531 | 0 | 22.2555 | 33.9132 | 12.1875 | 0 | 22.6921 | 34.5784 | 12.4266 | 0 | 23.1372 | 35.2566 | 12.6704 | 0 | 23.591 | 35.9482 | 12.9189 | 0 | 24.0538 | 36.6534 | 13.1723 | 0 | 24.5257 | 37.3724 | 13.4307 | 0 | 25.0068 | 38.1056 | 13.6942 | 0 | 25.4973 | 38.8531 | 13.9628 | 0 | 25.9976 | 39.6153 | 14.2368 | 0 | 26.474 | 40.3413 | 14.4977 | 0 | 26.9599 | 41.0818 | 14.7638 | 0 | 27.4458 | 41.8222 | 15.0299 | 0 | 27.9318 | 42.5627 | 15.296 | 0 | 28.4177 | 43.3031 | 15.5621 | 0 | 28.9036 | 44.0436 | 15.8282 | 0 | 29.3895 | 44.784 | 16.0943 | 0 | 29.8755 | 45.5245 | 16.3604 | 0 | 30.3614 | 46.265 | 16.6265 | 0 | 30.8473 | 47.0054 | 16.8926
T&D ($/peak kW) | COMMERCIAL | 3 = Commercial HVAC | 12 | TD:COMMERCIAL:3 = Commercial HVAC:12 |  | 0 | 17.5111 | 26.6836 | 9.5894 | 0 | 17.8548 | 27.2073 | 9.7776 | 0 | 18.2052 | 27.7413 | 9.9695 | 0 | 18.5625 | 28.2857 | 10.1652 | 0 | 18.9268 | 28.8409 | 10.3647 | 0 | 19.2983 | 29.407 | 10.5681 | 0 | 19.6771 | 29.9842 | 10.7756 | 0 | 20.0634 | 30.5727 | 10.9871 | 0 | 20.4572 | 31.1729 | 11.2027 | 0 | 20.8588 | 31.7848 | 11.4227 | 0 | 21.2682 | 32.4087 | 11.6469 | 0 | 21.6857 | 33.0449 | 11.8755 | 0 | 22.1114 | 33.6936 | 12.1087 | 0 | 22.5455 | 34.3551 | 12.3464 | 0 | 22.9882 | 35.0296 | 12.5888 | 0 | 23.4097 | 35.672 | 12.8196 | 0 | 23.8397 | 36.3272 | 13.0551 | 0 | 24.2697 | 36.9824 | 13.2905 | 0 | 24.6996 | 37.6375 | 13.526 | 0 | 25.1296 | 38.2927 | 13.7615 | 0 | 25.5596 | 38.9479 | 13.9969 | 0 | 25.9895 | 39.6031 | 14.2324 | 0 | 26.4195 | 40.2583 | 14.4678 | 0 | 26.8495 | 40.9135 | 14.7033 | 0 | 27.2795 | 41.5687 | 14.9387
T&D ($/peak kW) | COMMERCIAL | 3 = Commercial HVAC | 13 | TD:COMMERCIAL:3 = Commercial HVAC:13 |  | 0 | 12.0704 | 18.393 | 6.61 | 0 | 12.3079 | 18.7549 | 6.7401 | 0 | 12.5501 | 19.124 | 6.8727 | 0 | 12.7971 | 19.5003 | 7.0079 | 0 | 13.0489 | 19.8841 | 7.1458 | 0 | 13.3057 | 20.2754 | 7.2865 | 0 | 13.5676 | 20.6744 | 7.4299 | 0 | 13.8346 | 21.0814 | 7.5761 | 0 | 14.1069 | 21.4963 | 7.7252 | 0 | 14.3846 | 21.9194 | 7.8773 | 0 | 14.6678 | 22.3509 | 8.0323 | 0 | 14.9565 | 22.7908 | 8.1905 | 0 | 15.2509 | 23.2395 | 8.3517 | 0 | 15.5511 | 23.697 | 8.5161 | 0 | 15.8573 | 24.1635 | 8.6838 | 0 | 16.1488 | 24.6077 | 8.8434 | 0 | 16.4462 | 25.0609 | 9.0063 | 0 | 16.7436 | 25.514 | 9.1691 | 0 | 17.041 | 25.9672 | 9.332 | 0 | 17.3383 | 26.4203 | 9.4948 | 0 | 17.6357 | 26.8734 | 9.6576 | 0 | 17.9331 | 27.3266 | 9.8205 | 0 | 18.2304 | 27.7797 | 9.9833 | 0 | 18.5278 | 28.2329 | 10.1462 | 0 | 18.8252 | 28.686 | 10.309
T&D ($/peak kW) | COMMERCIAL | 3 = Commercial HVAC | 16 | TD:COMMERCIAL:3 = Commercial HVAC:16 |  | 0 | 20.6936 | 31.5288 | 11.3214 | 0 | 21.0993 | 32.147 | 11.5434 | 0 | 21.513 | 32.7773 | 11.7697 | 0 | 21.9348 | 33.42 | 12.0005 | 0 | 22.3649 | 34.0753 | 12.2358 | 0 | 22.8035 | 34.7434 | 12.4757 | 0 | 23.2506 | 35.4247 | 12.7203 | 0 | 23.7065 | 36.1193 | 12.9697 | 0 | 24.1714 | 36.8276 | 13.2241 | 0 | 24.6454 | 37.5497 | 13.4834 | 0 | 25.1287 | 38.2861 | 13.7478 | 0 | 25.6215 | 39.0369 | 14.0174 | 0 | 26.1239 | 39.8025 | 14.2923 | 0 | 26.6362 | 40.583 | 14.5726 | 0 | 27.1586 | 41.379 | 14.8584 | 0 | 27.6562 | 42.137 | 15.1306 | 0 | 28.1637 | 42.9102 | 15.4082 | 0 | 28.6711 | 43.6834 | 15.6859 | 0 | 29.1786 | 44.4566 | 15.9635 | 0 | 29.6861 | 45.2298 | 16.2411 | 0 | 30.1936 | 46.003 | 16.5188 | 0 | 30.701 | 46.7762 | 16.7964 | 0 | 31.2085 | 47.5493 | 17.074 | 0 | 31.716 | 48.3225 | 17.3517 | 0 | 32.2234 | 49.0957 | 17.6293
T&D ($/peak kW) | COMMERCIAL | 3 = Commercial HVAC | SYSTEM | TD:COMMERCIAL:3 = Commercial HVAC:SYSTEM |  | 0 | 4.8045 | 7.3212 | 2.6311 | 0 | 4.9003 | 7.4671 | 2.6835 | 0 | 4.9979 | 7.6159 | 2.737 | 0 | 5.0976 | 7.7677 | 2.7915 | 0 | 5.1992 | 7.9226 | 2.8472 | 0 | 5.3028 | 8.0805 | 2.9039 | 0 | 5.4086 | 8.2416 | 2.9618 | 0 | 5.5164 | 8.4059 | 3.0209 | 0 | 5.6264 | 8.5736 | 3.0811 | 0 | 5.7386 | 8.7445 | 3.1426 | 0 | 5.8531 | 8.919 | 3.2052 | 0 | 5.9698 | 9.0969 | 3.2692 | 0 | 6.0889 | 9.2783 | 3.3344 | 0 | 6.2104 | 9.4634 | 3.4009 | 0 | 6.3343 | 9.6522 | 3.4688 | 0 | 6.4522 | 9.8319 | 3.5333 | 0 | 6.5725 | 10.0152 | 3.5992 | 0 | 6.6928 | 10.1985 | 3.6651 | 0 | 6.8131 | 10.3818 | 3.731 | 0 | 6.9334 | 10.5651 | 3.7968 | 0 | 7.0537 | 10.7485 | 3.8627 | 0 | 7.174 | 10.9318 | 3.9286 | 0 | 7.2943 | 11.1151 | 3.9945 | 0 | 7.4146 | 11.2984 | 4.0604 | 0 | 7.5349 | 11.4817 | 4.1262
T&D ($/peak kW) | COMMERCIAL | 4 = Commercial Refrigeration | 1 | TD:COMMERCIAL:4 = Commercial Refrigeration:1 |  | 0 | 17.2984 | 26.3444 | 9.4349 | 0 | 17.6377 | 26.8612 | 9.62 | 0 | 17.9838 | 27.3882 | 9.8088 | 0 | 18.3366 | 27.9256 | 10.0012 | 0 | 18.6964 | 28.4735 | 10.1974 | 0 | 19.0632 | 29.0321 | 10.3975 | 0 | 19.4372 | 29.6017 | 10.6015 | 0 | 19.8186 | 30.1826 | 10.8095 | 0 | 20.2075 | 30.7748 | 11.0216 | 0 | 20.604 | 31.3787 | 11.2379 | 0 | 21.0083 | 31.9944 | 11.4584 | 0 | 21.4206 | 32.6222 | 11.6833 | 0 | 21.8409 | 33.2624 | 11.9125 | 0 | 22.2695 | 33.9152 | 12.1463 | 0 | 22.7066 | 34.5807 | 12.3847 | 0 | 23.1228 | 35.2147 | 12.6117 | 0 | 23.5474 | 35.8612 | 12.8433 | 0 | 23.9719 | 36.5078 | 13.0748 | 0 | 24.3964 | 37.1543 | 13.3064 | 0 | 24.821 | 37.8009 | 13.538 | 0 | 25.2455 | 38.4474 | 13.7695 | 0 | 25.6701 | 39.094 | 14.0011 | 0 | 26.0946 | 39.7406 | 14.2326 | 0 | 26.5192 | 40.3871 | 14.4642 | 0 | 26.9437 | 41.0337 | 14.6957
T&D ($/peak kW) | COMMERCIAL | 4 = Commercial Refrigeration | 2 | TD:COMMERCIAL:4 = Commercial Refrigeration:2 |  | 0 | 15.9945 | 24.3725 | 8.7589 | 0 | 16.3085 | 24.851 | 8.9308 | 0 | 16.6286 | 25.3389 | 9.1062 | 0 | 16.9551 | 25.8364 | 9.2849 | 0 | 17.288 | 26.3436 | 9.4672 | 0 | 17.6274 | 26.8608 | 9.6531 | 0 | 17.9735 | 27.3882 | 9.8426 | 0 | 18.3264 | 27.926 | 10.0359 | 0 | 18.6863 | 28.4743 | 10.233 | 0 | 19.0532 | 29.0335 | 10.4339 | 0 | 19.4273 | 29.6036 | 10.6388 | 0 | 19.8088 | 30.1849 | 10.8477 | 0 | 20.1978 | 30.7777 | 11.0607 | 0 | 20.5945 | 31.3821 | 11.2779 | 0 | 20.9989 | 31.9984 | 11.4994 | 0 | 21.3841 | 32.5854 | 11.7104 | 0 | 21.777 | 33.184 | 11.9255 | 0 | 22.1699 | 33.7827 | 12.1407 | 0 | 22.5628 | 34.3814 | 12.3558 | 0 | 22.9557 | 34.9801 | 12.571 | 0 | 23.3486 | 35.5788 | 12.7861 | 0 | 23.7414 | 36.1774 | 13.0013 | 0 | 24.1343 | 36.7761 | 13.2164 | 0 | 24.5272 | 37.3748 | 13.4316 | 0 | 24.9201 | 37.9735 | 13.6467
T&D ($/peak kW) | COMMERCIAL | 4 = Commercial Refrigeration | 3A | TD:COMMERCIAL:4 = Commercial Refrigeration:3A |  | 0 | 4.7501 | 7.2383 | 2.6013 | 0 | 4.8448 | 7.3825 | 2.6531 | 0 | 4.9413 | 7.5297 | 2.706 | 0 | 5.0398 | 7.6797 | 2.7599 | 0 | 5.1403 | 7.8328 | 2.8149 | 0 | 5.2428 | 7.989 | 2.871 | 0 | 5.3473 | 8.1483 | 2.9283 | 0 | 5.4539 | 8.3107 | 2.9867 | 0 | 5.5627 | 8.4765 | 3.0462 | 0 | 5.6736 | 8.6455 | 3.107 | 0 | 5.7868 | 8.8179 | 3.1689 | 0 | 5.9022 | 8.9938 | 3.2322 | 0 | 6.0199 | 9.1732 | 3.2966 | 0 | 6.14 | 9.3562 | 3.3624 | 0 | 6.2625 | 9.5429 | 3.4295 | 0 | 6.3791 | 9.7205 | 3.4933 | 0 | 6.498 | 9.9018 | 3.5585 | 0 | 6.617 | 10.083 | 3.6236 | 0 | 6.7359 | 10.2643 | 3.6887 | 0 | 6.8549 | 10.4455 | 3.7538 | 0 | 6.9738 | 10.6267 | 3.819 | 0 | 7.0927 | 10.808 | 3.8841 | 0 | 7.2117 | 10.9892 | 3.9492 | 0 | 7.3306 | 11.1704 | 4.0144 | 0 | 7.4495 | 11.3517 | 4.0795
T&D ($/peak kW) | COMMERCIAL | 4 = Commercial Refrigeration | 3B | TD:COMMERCIAL:4 = Commercial Refrigeration:3B |  | 0 | 16.8354 | 25.6539 | 9.2194 | 0 | 17.1658 | 26.1575 | 9.4003 | 0 | 17.5028 | 26.6709 | 9.5849 | 0 | 17.8464 | 27.1945 | 9.773 | 0 | 18.1967 | 27.7283 | 9.9649 | 0 | 18.5539 | 28.2726 | 10.1605 | 0 | 18.9182 | 28.8277 | 10.3599 | 0 | 19.2896 | 29.3936 | 10.5633 | 0 | 19.6683 | 29.9707 | 10.7707 | 0 | 20.0544 | 30.5591 | 10.9822 | 0 | 20.4481 | 31.1591 | 11.1978 | 0 | 20.8496 | 31.7709 | 11.4177 | 0 | 21.259 | 32.3947 | 11.6418 | 0 | 21.6764 | 33.0307 | 11.8704 | 0 | 22.1021 | 33.6793 | 12.1035 | 0 | 22.5074 | 34.297 | 12.3255 | 0 | 22.9209 | 34.9271 | 12.5519 | 0 | 23.3344 | 35.5571 | 12.7783 | 0 | 23.7478 | 36.1872 | 13.0048 | 0 | 24.1613 | 36.8172 | 13.2312 | 0 | 24.5747 | 37.4472 | 13.4576 | 0 | 24.9882 | 38.0773 | 13.684 | 0 | 25.4017 | 38.7073 | 13.9104 | 0 | 25.8151 | 39.3373 | 14.1369 | 0 | 26.2286 | 39.9674 | 14.3633
T&D ($/peak kW) | COMMERCIAL | 4 = Commercial Refrigeration | 4 | TD:COMMERCIAL:4 = Commercial Refrigeration:4 |  | 0 | 13.5634 | 20.668 | 7.4276 | 0 | 13.83 | 21.0742 | 7.5736 | 0 | 14.1018 | 21.4885 | 7.7224 | 0 | 14.379 | 21.9109 | 7.8742 | 0 | 14.6617 | 22.3416 | 8.029 | 0 | 14.9499 | 22.7808 | 8.1868 | 0 | 15.2438 | 23.2286 | 8.3478 | 0 | 15.5435 | 23.6853 | 8.5119 | 0 | 15.849 | 24.1509 | 8.6792 | 0 | 16.1606 | 24.6257 | 8.8499 | 0 | 16.4784 | 25.1099 | 9.0239 | 0 | 16.8024 | 25.6036 | 9.2013 | 0 | 17.1328 | 26.1071 | 9.3822 | 0 | 17.4696 | 26.6204 | 9.5667 | 0 | 17.8132 | 27.1439 | 9.7548 | 0 | 18.1403 | 27.6424 | 9.934 | 0 | 18.474 | 28.1509 | 10.1167 | 0 | 18.8077 | 28.6593 | 10.2994 | 0 | 19.1414 | 29.1678 | 10.4822 | 0 | 19.4751 | 29.6763 | 10.6649 | 0 | 19.8087 | 30.1847 | 10.8476 | 0 | 20.1424 | 30.6932 | 11.0304 | 0 | 20.4761 | 31.2017 | 11.2131 | 0 | 20.8098 | 31.7102 | 11.3958 | 0 | 21.1435 | 32.2186 | 11.5786
T&D ($/peak kW) | COMMERCIAL | 4 = Commercial Refrigeration | 5 | TD:COMMERCIAL:4 = Commercial Refrigeration:5 |  | 0 | 10.5299 | 16.0439 | 5.7621 | 0 | 10.7369 | 16.3593 | 5.8754 | 0 | 10.948 | 16.6809 | 5.9909 | 0 | 11.1632 | 17.0088 | 6.1087 | 0 | 11.3827 | 17.3433 | 6.2288 | 0 | 11.6065 | 17.6842 | 6.3513 | 0 | 11.8347 | 18.032 | 6.4762 | 0 | 12.0674 | 18.3865 | 6.6035 | 0 | 12.3047 | 18.7481 | 6.7334 | 0 | 12.5467 | 19.1167 | 6.8658 | 0 | 12.7934 | 19.4926 | 7.0008 | 0 | 13.045 | 19.876 | 7.1384 | 0 | 13.3015 | 20.2669 | 7.2788 | 0 | 13.5631 | 20.6654 | 7.422 | 0 | 13.8299 | 21.0719 | 7.568 | 0 | 14.0839 | 21.4589 | 7.707 | 0 | 14.343 | 21.8537 | 7.8488 | 0 | 14.6021 | 22.2485 | 7.9906 | 0 | 14.8612 | 22.6433 | 8.1323 | 0 | 15.1203 | 23.0381 | 8.2741 | 0 | 15.3795 | 23.4329 | 8.4159 | 0 | 15.6386 | 23.8277 | 8.5577 | 0 | 15.8977 | 24.2225 | 8.6995 | 0 | 16.1568 | 24.6173 | 8.8413 | 0 | 16.4159 | 25.0121 | 8.9831
T&D ($/peak kW) | COMMERCIAL | 4 = Commercial Refrigeration | 11 | TD:COMMERCIAL:4 = Commercial Refrigeration:11 |  | 0 | 19.5465 | 29.7852 | 10.704 | 0 | 19.9299 | 30.3693 | 10.914 | 0 | 20.3207 | 30.9649 | 11.128 | 0 | 20.7193 | 31.5722 | 11.3463 | 0 | 21.1257 | 32.1915 | 11.5688 | 0 | 21.54 | 32.8229 | 11.7957 | 0 | 21.9625 | 33.4667 | 12.0271 | 0 | 22.3933 | 34.1231 | 12.263 | 0 | 22.8326 | 34.7925 | 12.5035 | 0 | 23.2804 | 35.475 | 12.7488 | 0 | 23.7371 | 36.1708 | 12.9989 | 0 | 24.2028 | 36.8804 | 13.2539 | 0 | 24.6775 | 37.6039 | 13.5139 | 0 | 25.1617 | 38.3416 | 13.779 | 0 | 25.6553 | 39.0938 | 14.0493 | 0 | 26.1255 | 39.8102 | 14.3068 | 0 | 26.605 | 40.5409 | 14.5694 | 0 | 27.0845 | 41.2716 | 14.832 | 0 | 27.564 | 42.0023 | 15.0946 | 0 | 28.0436 | 42.733 | 15.3572 | 0 | 28.5231 | 43.4637 | 15.6198 | 0 | 29.0026 | 44.1944 | 15.8824 | 0 | 29.4821 | 44.9252 | 16.145 | 0 | 29.9617 | 45.6559 | 16.4076 | 0 | 30.4412 | 46.3866 | 16.6702
T&D ($/peak kW) | COMMERCIAL | 4 = Commercial Refrigeration | 12 | TD:COMMERCIAL:4 = Commercial Refrigeration:12 |  | 0 | 17.3571 | 26.4489 | 9.5051 | 0 | 17.6977 | 26.9679 | 9.6916 | 0 | 18.045 | 27.4972 | 9.8818 | 0 | 18.3992 | 28.0369 | 10.0758 | 0 | 18.7603 | 28.5872 | 10.2735 | 0 | 19.1286 | 29.1483 | 10.4752 | 0 | 19.504 | 29.7204 | 10.6808 | 0 | 19.8869 | 30.3038 | 10.8904 | 0 | 20.2772 | 30.8986 | 11.1042 | 0 | 20.6753 | 31.5052 | 11.3222 | 0 | 21.0811 | 32.1236 | 11.5444 | 0 | 21.495 | 32.7542 | 11.7711 | 0 | 21.9169 | 33.3972 | 12.0021 | 0 | 22.3472 | 34.0529 | 12.2378 | 0 | 22.7859 | 34.7214 | 12.478 | 0 | 23.2038 | 35.3582 | 12.7068 | 0 | 23.63 | 36.0076 | 12.9402 | 0 | 24.0562 | 36.657 | 13.1736 | 0 | 24.4824 | 37.3065 | 13.407 | 0 | 24.9085 | 37.9559 | 13.6404 | 0 | 25.3347 | 38.6053 | 13.8738 | 0 | 25.7609 | 39.2547 | 14.1072 | 0 | 26.1871 | 39.9042 | 14.3406 | 0 | 26.6133 | 40.5536 | 14.5739 | 0 | 27.0395 | 41.203 | 14.8073
T&D ($/peak kW) | COMMERCIAL | 4 = Commercial Refrigeration | 13 | TD:COMMERCIAL:4 = Commercial Refrigeration:13 |  | 0 | 11.9351 | 18.1868 | 6.5359 | 0 | 12.17 | 18.5447 | 6.6645 | 0 | 12.4094 | 18.9096 | 6.7956 | 0 | 12.6536 | 19.2817 | 6.9294 | 0 | 12.9027 | 19.6612 | 7.0657 | 0 | 13.1566 | 20.0481 | 7.2048 | 0 | 13.4155 | 20.4427 | 7.3466 | 0 | 13.6796 | 20.845 | 7.4912 | 0 | 13.9488 | 21.2553 | 7.6386 | 0 | 14.2234 | 21.6737 | 7.789 | 0 | 14.5033 | 22.1003 | 7.9423 | 0 | 14.7888 | 22.5354 | 8.0986 | 0 | 15.08 | 22.979 | 8.2581 | 0 | 15.3768 | 23.4313 | 8.4206 | 0 | 15.6795 | 23.8926 | 8.5864 | 0 | 15.9678 | 24.3319 | 8.7443 | 0 | 16.2619 | 24.78 | 8.9053 | 0 | 16.5559 | 25.228 | 9.0663 | 0 | 16.8499 | 25.6761 | 9.2273 | 0 | 17.144 | 26.1242 | 9.3884 | 0 | 17.438 | 26.5722 | 9.5494 | 0 | 17.7321 | 27.0203 | 9.7104 | 0 | 18.0261 | 27.4683 | 9.8714 | 0 | 18.3201 | 27.9164 | 10.0325 | 0 | 18.6142 | 28.3645 | 10.1935
T&D ($/peak kW) | COMMERCIAL | 4 = Commercial Refrigeration | 16 | TD:COMMERCIAL:4 = Commercial Refrigeration:16 |  | 0 | 20.2386 | 30.8287 | 11.055 | 0 | 20.6354 | 31.4331 | 11.2717 | 0 | 21.04 | 32.0494 | 11.4927 | 0 | 21.4526 | 32.6778 | 11.7181 | 0 | 21.8732 | 33.3186 | 11.9478 | 0 | 22.3021 | 33.9719 | 12.1821 | 0 | 22.7394 | 34.638 | 12.421 | 0 | 23.1853 | 35.3172 | 12.6645 | 0 | 23.6399 | 36.0098 | 12.9129 | 0 | 24.1035 | 36.7159 | 13.1661 | 0 | 24.5762 | 37.4359 | 13.4243 | 0 | 25.0581 | 38.17 | 13.6875 | 0 | 25.5495 | 38.9186 | 13.956 | 0 | 26.0506 | 39.6818 | 14.2297 | 0 | 26.5615 | 40.4601 | 14.5087 | 0 | 27.0481 | 41.2013 | 14.7745 | 0 | 27.5444 | 41.9573 | 15.0456 | 0 | 28.0408 | 42.7134 | 15.3167 | 0 | 28.5371 | 43.4694 | 15.5878 | 0 | 29.0334 | 44.2254 | 15.8589 | 0 | 29.5297 | 44.9814 | 16.1301 | 0 | 30.026 | 45.7374 | 16.4012 | 0 | 30.5223 | 46.4934 | 16.6723 | 0 | 31.0186 | 47.2494 | 16.9434 | 0 | 31.5149 | 48.0055 | 17.2145
T&D ($/peak kW) | COMMERCIAL | 4 = Commercial Refrigeration | SYSTEM | TD:COMMERCIAL:4 = Commercial Refrigeration:SYSTEM |  | 0 | 4.7501 | 7.2383 | 2.6013 | 0 | 4.8448 | 7.3825 | 2.6531 | 0 | 4.9413 | 7.5297 | 2.706 | 0 | 5.0398 | 7.6797 | 2.7599 | 0 | 5.1403 | 7.8328 | 2.8149 | 0 | 5.2428 | 7.989 | 2.871 | 0 | 5.3473 | 8.1483 | 2.9283 | 0 | 5.4539 | 8.3107 | 2.9867 | 0 | 5.5627 | 8.4765 | 3.0462 | 0 | 5.6736 | 8.6455 | 3.107 | 0 | 5.7868 | 8.8179 | 3.1689 | 0 | 5.9022 | 8.9938 | 3.2322 | 0 | 6.0199 | 9.1732 | 3.2966 | 0 | 6.14 | 9.3562 | 3.3624 | 0 | 6.2625 | 9.5429 | 3.4295 | 0 | 6.3791 | 9.7205 | 3.4933 | 0 | 6.498 | 9.9018 | 3.5585 | 0 | 6.617 | 10.083 | 3.6236 | 0 | 6.7359 | 10.2643 | 3.6887 | 0 | 6.8549 | 10.4455 | 3.7538 | 0 | 6.9738 | 10.6267 | 3.819 | 0 | 7.0927 | 10.808 | 3.8841 | 0 | 7.2117 | 10.9892 | 3.9492 | 0 | 7.3306 | 11.1704 | 4.0144 | 0 | 7.4495 | 11.3517 | 4.0795
T&D ($/peak kW) | COMMERCIAL | 5 = Commercial Food Service | 1 | TD:COMMERCIAL:5 = Commercial Food Service:1 |  | 0 | 18.519 | 28.2113 | 10.1207 | 0 | 18.8823 | 28.7647 | 10.3193 | 0 | 19.2528 | 29.3291 | 10.5217 | 0 | 19.6305 | 29.9045 | 10.7282 | 0 | 20.0156 | 30.4912 | 10.9386 | 0 | 20.4084 | 31.0894 | 11.1533 | 0 | 20.8088 | 31.6994 | 11.3721 | 0 | 21.2171 | 32.3214 | 11.5952 | 0 | 21.6334 | 32.9556 | 11.8227 | 0 | 22.0579 | 33.6023 | 12.0547 | 0 | 22.4907 | 34.2617 | 12.2913 | 0 | 22.9321 | 34.934 | 12.5325 | 0 | 23.3821 | 35.6195 | 12.7784 | 0 | 23.8409 | 36.3185 | 13.0292 | 0 | 24.3088 | 37.0313 | 13.2849 | 0 | 24.7544 | 37.7101 | 13.5284 | 0 | 25.2089 | 38.4025 | 13.7768 | 0 | 25.6634 | 39.0949 | 14.0252 | 0 | 26.1179 | 39.7872 | 14.2736 | 0 | 26.5724 | 40.4796 | 14.522 | 0 | 27.0269 | 41.172 | 14.7703 | 0 | 27.4814 | 41.8644 | 15.0187 | 0 | 27.9359 | 42.5567 | 15.2671 | 0 | 28.3905 | 43.2491 | 15.5155 | 0 | 28.845 | 43.9415 | 15.7639
T&D ($/peak kW) | COMMERCIAL | 5 = Commercial Food Service | 2 | TD:COMMERCIAL:5 = Commercial Food Service:2 |  | 0 | 16.642 | 25.3592 | 9.1135 | 0 | 16.9687 | 25.8571 | 9.2924 | 0 | 17.3018 | 26.3647 | 9.4748 | 0 | 17.6415 | 26.8823 | 9.6608 | 0 | 17.9879 | 27.4101 | 9.8505 | 0 | 18.3411 | 27.9483 | 10.0439 | 0 | 18.7012 | 28.497 | 10.2411 | 0 | 19.0684 | 29.0566 | 10.4422 | 0 | 19.4428 | 29.6271 | 10.6472 | 0 | 19.8246 | 30.2089 | 10.8563 | 0 | 20.2138 | 30.8021 | 11.0695 | 0 | 20.6108 | 31.4069 | 11.2869 | 0 | 21.0155 | 32.0237 | 11.5085 | 0 | 21.4282 | 32.6526 | 11.7345 | 0 | 21.8491 | 33.2938 | 11.965 | 0 | 22.2499 | 33.9045 | 12.1844 | 0 | 22.6586 | 34.5275 | 12.4083 | 0 | 23.0674 | 35.1504 | 12.6322 | 0 | 23.4762 | 35.7733 | 12.856 | 0 | 23.885 | 36.3962 | 13.0799 | 0 | 24.2938 | 37.0191 | 13.3038 | 0 | 24.7026 | 37.642 | 13.5276 | 0 | 25.1114 | 38.265 | 13.7515 | 0 | 25.5202 | 38.8879 | 13.9753 | 0 | 25.929 | 39.5108 | 14.1992
T&D ($/peak kW) | COMMERCIAL | 5 = Commercial Food Service | 3A | TD:COMMERCIAL:5 = Commercial Food Service:3A |  | 0 | 4.8212 | 7.3466 | 2.6402 | 0 | 4.9173 | 7.493 | 2.6928 | 0 | 5.0153 | 7.6423 | 2.7465 | 0 | 5.1152 | 7.7947 | 2.8012 | 0 | 5.2172 | 7.95 | 2.857 | 0 | 5.3212 | 8.1085 | 2.914 | 0 | 5.4273 | 8.2702 | 2.9721 | 0 | 5.5355 | 8.4351 | 3.0314 | 0 | 5.6459 | 8.6033 | 3.0918 | 0 | 5.7585 | 8.7749 | 3.1535 | 0 | 5.8734 | 8.9499 | 3.2164 | 0 | 5.9905 | 9.1284 | 3.2805 | 0 | 6.11 | 9.3105 | 3.346 | 0 | 6.2319 | 9.4962 | 3.4127 | 0 | 6.3562 | 9.6857 | 3.4808 | 0 | 6.4746 | 9.866 | 3.5456 | 0 | 6.5953 | 10.0499 | 3.6117 | 0 | 6.716 | 10.2339 | 3.6778 | 0 | 6.8367 | 10.4178 | 3.7439 | 0 | 6.9574 | 10.6018 | 3.81 | 0 | 7.0781 | 10.7857 | 3.8761 | 0 | 7.1989 | 10.9697 | 3.9422 | 0 | 7.3196 | 11.1536 | 4.0083 | 0 | 7.4403 | 11.3376 | 4.0744 | 0 | 7.561 | 11.5215 | 4.1406
T&D ($/peak kW) | COMMERCIAL | 5 = Commercial Food Service | 3B | TD:COMMERCIAL:5 = Commercial Food Service:3B |  | 0 | 17.0873 | 26.0378 | 9.3573 | 0 | 17.4227 | 26.5489 | 9.541 | 0 | 17.7647 | 27.07 | 9.7283 | 0 | 18.1134 | 27.6014 | 9.9192 | 0 | 18.469 | 28.1432 | 10.114 | 0 | 18.8315 | 28.6957 | 10.3125 | 0 | 19.2012 | 29.259 | 10.515 | 0 | 19.5782 | 29.8334 | 10.7214 | 0 | 19.9626 | 30.4191 | 10.9319 | 0 | 20.3545 | 31.0164 | 11.1465 | 0 | 20.7541 | 31.6253 | 11.3654 | 0 | 21.1616 | 32.2463 | 11.5885 | 0 | 21.5771 | 32.8794 | 11.816 | 0 | 22.0008 | 33.525 | 12.048 | 0 | 22.4328 | 34.1833 | 12.2846 | 0 | 22.8442 | 34.8102 | 12.5099 | 0 | 23.2639 | 35.4497 | 12.7397 | 0 | 23.6835 | 36.0892 | 12.9695 | 0 | 24.1032 | 36.7286 | 13.1994 | 0 | 24.5228 | 37.3681 | 13.4292 | 0 | 24.9425 | 38.0076 | 13.659 | 0 | 25.3621 | 38.647 | 13.8888 | 0 | 25.7818 | 39.2865 | 14.1186 | 0 | 26.2014 | 39.926 | 14.3484 | 0 | 26.6211 | 40.5654 | 14.5782
T&D ($/peak kW) | COMMERCIAL | 5 = Commercial Food Service | 4 | TD:COMMERCIAL:5 = Commercial Food Service:4 |  | 0 | 13.9156 | 21.2048 | 7.6205 | 0 | 14.1892 | 21.6216 | 7.7703 | 0 | 14.4681 | 22.0466 | 7.923 | 0 | 14.7525 | 22.48 | 8.0787 | 0 | 15.0425 | 22.9218 | 8.2375 | 0 | 15.3382 | 23.3724 | 8.3995 | 0 | 15.6397 | 23.8319 | 8.5646 | 0 | 15.9472 | 24.3004 | 8.733 | 0 | 16.2607 | 24.7782 | 8.9047 | 0 | 16.5804 | 25.2653 | 9.0797 | 0 | 16.9064 | 25.7621 | 9.2583 | 0 | 17.2388 | 26.2686 | 9.4403 | 0 | 17.5777 | 26.7851 | 9.6259 | 0 | 17.9234 | 27.3118 | 9.8152 | 0 | 18.2758 | 27.8489 | 10.0082 | 0 | 18.6115 | 28.3603 | 10.192 | 0 | 18.9538 | 28.882 | 10.3795 | 0 | 19.2962 | 29.4037 | 10.567 | 0 | 19.6385 | 29.9254 | 10.7544 | 0 | 19.9809 | 30.447 | 10.9419 | 0 | 20.3232 | 30.9687 | 11.1294 | 0 | 20.6656 | 31.4904 | 11.3169 | 0 | 21.0079 | 32.0121 | 11.5043 | 0 | 21.3503 | 32.5338 | 11.6918 | 0 | 21.6926 | 33.0554 | 11.8793
T&D ($/peak kW) | COMMERCIAL | 5 = Commercial Food Service | 5 | TD:COMMERCIAL:5 = Commercial Food Service:5 |  | 0 | 13.3319 | 20.3144 | 7.2985 | 0 | 13.594 | 20.7137 | 7.442 | 0 | 13.8612 | 21.121 | 7.5883 | 0 | 14.1338 | 21.5362 | 7.7375 | 0 | 14.4116 | 21.9596 | 7.8896 | 0 | 14.695 | 22.3914 | 8.0447 | 0 | 14.9839 | 22.8316 | 8.2029 | 0 | 15.2786 | 23.2806 | 8.3642 | 0 | 15.579 | 23.7383 | 8.5287 | 0 | 15.8853 | 24.2051 | 8.6964 | 0 | 16.1977 | 24.6811 | 8.8674 | 0 | 16.5163 | 25.1665 | 9.0418 | 0 | 16.8411 | 25.6614 | 9.2196 | 0 | 17.1723 | 26.1661 | 9.4009 | 0 | 17.51 | 26.6807 | 9.5858 | 0 | 17.8316 | 27.1708 | 9.7619 | 0 | 18.1597 | 27.6707 | 9.9415 | 0 | 18.4878 | 28.1706 | 10.1211 | 0 | 18.8158 | 28.6705 | 10.3007 | 0 | 19.1439 | 29.1703 | 10.4803 | 0 | 19.4719 | 29.6702 | 10.6599 | 0 | 19.8 | 30.1701 | 10.8395 | 0 | 20.1281 | 30.67 | 11.0191 | 0 | 20.4561 | 31.1699 | 11.1987 | 0 | 20.7842 | 31.6697 | 11.3782
T&D ($/peak kW) | COMMERCIAL | 5 = Commercial Food Service | 11 | TD:COMMERCIAL:5 = Commercial Food Service:11 |  | 0 | 19.8872 | 30.3042 | 10.8906 | 0 | 20.2772 | 30.8986 | 11.1042 | 0 | 20.6749 | 31.5046 | 11.322 | 0 | 21.0804 | 32.1225 | 11.544 | 0 | 21.4938 | 32.7525 | 11.7704 | 0 | 21.9154 | 33.3949 | 12.0013 | 0 | 22.3453 | 34.0499 | 12.2367 | 0 | 22.7836 | 34.7178 | 12.4767 | 0 | 23.2305 | 35.3988 | 12.7215 | 0 | 23.6862 | 36.0932 | 12.971 | 0 | 24.1508 | 36.8012 | 13.2254 | 0 | 24.6246 | 37.5231 | 13.4849 | 0 | 25.1076 | 38.2592 | 13.7494 | 0 | 25.6002 | 39.0098 | 14.0191 | 0 | 26.1024 | 39.7751 | 14.2942 | 0 | 26.5808 | 40.504 | 14.5561 | 0 | 27.0686 | 41.2474 | 14.8233 | 0 | 27.5565 | 41.9909 | 15.0905 | 0 | 28.0444 | 42.7343 | 15.3576 | 0 | 28.5323 | 43.4778 | 15.6248 | 0 | 29.0202 | 44.2212 | 15.892 | 0 | 29.508 | 44.9646 | 16.1592 | 0 | 29.9959 | 45.7081 | 16.4263 | 0 | 30.4838 | 46.4515 | 16.6935 | 0 | 30.9717 | 47.195 | 16.9607
T&D ($/peak kW) | COMMERCIAL | 5 = Commercial Food Service | 12 | TD:COMMERCIAL:5 = Commercial Food Service:12 |  | 0 | 17.5583 | 26.7555 | 9.6153 | 0 | 17.9029 | 27.2806 | 9.804 | 0 | 18.2543 | 27.816 | 9.9964 | 0 | 18.6125 | 28.3619 | 10.1926 | 0 | 18.9778 | 28.9186 | 10.3926 | 0 | 19.3503 | 29.4862 | 10.5966 | 0 | 19.7301 | 30.065 | 10.8046 | 0 | 20.1174 | 30.6551 | 11.0167 | 0 | 20.5123 | 31.2568 | 11.2329 | 0 | 20.915 | 31.8704 | 11.4534 | 0 | 21.3255 | 32.496 | 11.6783 | 0 | 21.7442 | 33.134 | 11.9075 | 0 | 22.171 | 33.7844 | 12.1413 | 0 | 22.6063 | 34.4477 | 12.3796 | 0 | 23.0501 | 35.124 | 12.6227 | 0 | 23.4728 | 35.7681 | 12.8542 | 0 | 23.9039 | 36.425 | 13.0903 | 0 | 24.3351 | 37.082 | 13.3263 | 0 | 24.7662 | 37.739 | 13.5624 | 0 | 25.1973 | 38.3959 | 13.7985 | 0 | 25.6284 | 39.0529 | 14.0346 | 0 | 26.0596 | 39.7098 | 14.2707 | 0 | 26.4907 | 40.3668 | 14.5068 | 0 | 26.9218 | 41.0237 | 14.7429 | 0 | 27.353 | 41.6807 | 14.979
T&D ($/peak kW) | COMMERCIAL | 5 = Commercial Food Service | 13 | TD:COMMERCIAL:5 = Commercial Food Service:13 |  | 0 | 12.1119 | 18.4562 | 6.6327 | 0 | 12.3502 | 18.8193 | 6.7632 | 0 | 12.5932 | 19.1897 | 6.8963 | 0 | 12.841 | 19.5673 | 7.032 | 0 | 13.0937 | 19.9524 | 7.1704 | 0 | 13.3514 | 20.345 | 7.3115 | 0 | 13.6142 | 20.7454 | 7.4554 | 0 | 13.8821 | 21.1537 | 7.6021 | 0 | 14.1554 | 21.5701 | 7.7518 | 0 | 14.434 | 21.9947 | 7.9043 | 0 | 14.7181 | 22.4276 | 8.0599 | 0 | 15.0078 | 22.8691 | 8.2186 | 0 | 15.3033 | 23.3193 | 8.3804 | 0 | 15.6045 | 23.7783 | 8.5453 | 0 | 15.9117 | 24.2465 | 8.7136 | 0 | 16.2043 | 24.6922 | 8.8738 | 0 | 16.5027 | 25.1469 | 9.0372 | 0 | 16.8011 | 25.6016 | 9.2006 | 0 | 17.0995 | 26.0563 | 9.364 | 0 | 17.3979 | 26.511 | 9.5274 | 0 | 17.6963 | 26.9657 | 9.6908 | 0 | 17.9946 | 27.4204 | 9.8542 | 0 | 18.293 | 27.8751 | 10.0176 | 0 | 18.5914 | 28.3298 | 10.181 | 0 | 18.8898 | 28.7845 | 10.3444
T&D ($/peak kW) | COMMERCIAL | 5 = Commercial Food Service | 16 | TD:COMMERCIAL:5 = Commercial Food Service:16 |  | 0 | 20.9876 | 31.9751 | 11.478 | 0 | 21.3991 | 32.602 | 11.703 | 0 | 21.8187 | 33.2412 | 11.9324 | 0 | 22.2465 | 33.893 | 12.1664 | 0 | 22.6827 | 34.5575 | 12.405 | 0 | 23.1274 | 35.2351 | 12.6482 | 0 | 23.5809 | 35.926 | 12.8962 | 0 | 24.0433 | 36.6305 | 13.1491 | 0 | 24.5148 | 37.3488 | 13.4069 | 0 | 24.9955 | 38.0812 | 13.6698 | 0 | 25.4857 | 38.828 | 13.9379 | 0 | 25.9855 | 39.5894 | 14.2112 | 0 | 26.4951 | 40.3658 | 14.4899 | 0 | 27.0147 | 41.1574 | 14.7741 | 0 | 27.5445 | 41.9646 | 15.0638 | 0 | 28.0491 | 42.7334 | 15.3398 | 0 | 28.5638 | 43.5175 | 15.6213 | 0 | 29.0785 | 44.3017 | 15.9028 | 0 | 29.5931 | 45.0858 | 16.1843 | 0 | 30.1078 | 45.8699 | 16.4657 | 0 | 30.6225 | 46.654 | 16.7472 | 0 | 31.1372 | 47.4382 | 17.0287 | 0 | 31.6519 | 48.2223 | 17.3102 | 0 | 32.1665 | 49.0064 | 17.5916 | 0 | 32.6812 | 49.7906 | 17.8731
T&D ($/peak kW) | COMMERCIAL | 5 = Commercial Food Service | SYSTEM | TD:COMMERCIAL:5 = Commercial Food Service:SYSTEM |  | 0 | 4.8212 | 7.3466 | 2.6402 | 0 | 4.9173 | 7.493 | 2.6928 | 0 | 5.0153 | 7.6423 | 2.7465 | 0 | 5.1152 | 7.7947 | 2.8012 | 0 | 5.2172 | 7.95 | 2.857 | 0 | 5.3212 | 8.1085 | 2.914 | 0 | 5.4273 | 8.2702 | 2.9721 | 0 | 5.5355 | 8.4351 | 3.0314 | 0 | 5.6459 | 8.6033 | 3.0918 | 0 | 5.7585 | 8.7749 | 3.1535 | 0 | 5.8734 | 8.9499 | 3.2164 | 0 | 5.9905 | 9.1284 | 3.2805 | 0 | 6.11 | 9.3105 | 3.346 | 0 | 6.2319 | 9.4962 | 3.4127 | 0 | 6.3562 | 9.6857 | 3.4808 | 0 | 6.4746 | 9.866 | 3.5456 | 0 | 6.5953 | 10.0499 | 3.6117 | 0 | 6.716 | 10.2339 | 3.6778 | 0 | 6.8367 | 10.4178 | 3.7439 | 0 | 6.9574 | 10.6018 | 3.81 | 0 | 7.0781 | 10.7857 | 3.8761 | 0 | 7.1989 | 10.9697 | 3.9422 | 0 | 7.3196 | 11.1536 | 4.0083 | 0 | 7.4403 | 11.3376 | 4.0744 | 0 | 7.561 | 11.5215 | 4.1406
T&D ($/peak kW) | COMMERCIAL | 6 = Commercial Motors | 1 | TD:COMMERCIAL:6 = Commercial Motors:1 |  | 0 | 18.7701 | 28.5915 | 10.2522 | 0 | 19.1384 | 29.1524 | 10.4533 | 0 | 19.5138 | 29.7244 | 10.6584 | 0 | 19.8967 | 30.3075 | 10.8675 | 0 | 20.287 | 30.9022 | 11.0807 | 0 | 20.6851 | 31.5085 | 11.2981 | 0 | 21.0909 | 32.1267 | 11.5198 | 0 | 21.5048 | 32.7571 | 11.7458 | 0 | 21.9267 | 33.3998 | 11.9763 | 0 | 22.357 | 34.0552 | 12.2113 | 0 | 22.7957 | 34.7235 | 12.4509 | 0 | 23.243 | 35.4048 | 12.6953 | 0 | 23.6991 | 36.0996 | 12.9444 | 0 | 24.1642 | 36.808 | 13.1984 | 0 | 24.6384 | 37.5304 | 13.4574 | 0 | 25.0901 | 38.2184 | 13.7041 | 0 | 25.5508 | 38.9201 | 13.9557 | 0 | 26.0114 | 39.6218 | 14.2074 | 0 | 26.4721 | 40.3235 | 14.459 | 0 | 26.9328 | 41.0252 | 14.7106 | 0 | 27.3934 | 41.7269 | 14.9622 | 0 | 27.8541 | 42.4286 | 15.2138 | 0 | 28.3147 | 43.1303 | 15.4654 | 0 | 28.7754 | 43.832 | 15.717 | 0 | 29.2361 | 44.5337 | 15.9687
T&D ($/peak kW) | COMMERCIAL | 6 = Commercial Motors | 2 | TD:COMMERCIAL:6 = Commercial Motors:2 |  | 0 | 16.709 | 25.4613 | 9.1502 | 0 | 17.037 | 25.9612 | 9.3298 | 0 | 17.3715 | 26.4708 | 9.513 | 0 | 17.7125 | 26.9905 | 9.6997 | 0 | 18.0603 | 27.5204 | 9.8902 | 0 | 18.4149 | 28.0608 | 10.0843 | 0 | 18.7764 | 28.6117 | 10.2823 | 0 | 19.1451 | 29.1735 | 10.4842 | 0 | 19.521 | 29.7464 | 10.6901 | 0 | 19.9044 | 30.3304 | 10.9 | 0 | 20.2952 | 30.926 | 11.114 | 0 | 20.6937 | 31.5333 | 11.3323 | 0 | 21.1001 | 32.1526 | 11.5548 | 0 | 21.5145 | 32.784 | 11.7817 | 0 | 21.937 | 33.4278 | 12.0131 | 0 | 22.3394 | 34.041 | 12.2335 | 0 | 22.7499 | 34.6664 | 12.4583 | 0 | 23.1603 | 35.2919 | 12.683 | 0 | 23.5707 | 35.9173 | 12.9078 | 0 | 23.9812 | 36.5427 | 13.1325 | 0 | 24.3916 | 37.1681 | 13.3573 | 0 | 24.802 | 37.7936 | 13.5821 | 0 | 25.2125 | 38.419 | 13.8068 | 0 | 25.6229 | 39.0444 | 14.0316 | 0 | 26.0333 | 39.6698 | 14.2563
T&D ($/peak kW) | COMMERCIAL | 6 = Commercial Motors | 3A | TD:COMMERCIAL:6 = Commercial Motors:3A |  | 0 | 4.8285 | 7.3578 | 2.6442 | 0 | 4.9248 | 7.5044 | 2.6969 | 0 | 5.0229 | 7.654 | 2.7507 | 0 | 5.123 | 7.8065 | 2.8055 | 0 | 5.2252 | 7.9622 | 2.8614 | 0 | 5.3293 | 8.1209 | 2.9184 | 0 | 5.4356 | 8.2828 | 2.9766 | 0 | 5.544 | 8.448 | 3.036 | 0 | 5.6545 | 8.6164 | 3.0965 | 0 | 5.7673 | 8.7883 | 3.1583 | 0 | 5.8823 | 8.9635 | 3.2213 | 0 | 5.9997 | 9.1423 | 3.2855 | 0 | 6.1193 | 9.3247 | 3.3511 | 0 | 6.2414 | 9.5107 | 3.4179 | 0 | 6.3659 | 9.7005 | 3.4861 | 0 | 6.4844 | 9.881 | 3.551 | 0 | 6.6053 | 10.0653 | 3.6172 | 0 | 6.7262 | 10.2495 | 3.6834 | 0 | 6.8471 | 10.4337 | 3.7496 | 0 | 6.968 | 10.618 | 3.8158 | 0 | 7.0889 | 10.8022 | 3.882 | 0 | 7.2098 | 10.9864 | 3.9482 | 0 | 7.3307 | 11.1706 | 4.0145 | 0 | 7.4516 | 11.3549 | 4.0807 | 0 | 7.5725 | 11.5391 | 4.1469
T&D ($/peak kW) | COMMERCIAL | 6 = Commercial Motors | 3B | TD:COMMERCIAL:6 = Commercial Motors:3B |  | 0 | 17.1134 | 26.0775 | 9.3716 | 0 | 17.4493 | 26.5894 | 9.5556 | 0 | 17.7918 | 27.1113 | 9.7431 | 0 | 18.141 | 27.6435 | 9.9344 | 0 | 18.4972 | 28.1861 | 10.1294 | 0 | 18.8603 | 28.7395 | 10.3282 | 0 | 19.2305 | 29.3037 | 10.531 | 0 | 19.6081 | 29.8789 | 10.7377 | 0 | 19.993 | 30.4655 | 10.9486 | 0 | 20.3855 | 31.0637 | 11.1635 | 0 | 20.7858 | 31.6736 | 11.3827 | 0 | 21.1939 | 32.2954 | 11.6062 | 0 | 21.61 | 32.9295 | 11.8341 | 0 | 22.0343 | 33.5761 | 12.0664 | 0 | 22.467 | 34.2354 | 12.3034 | 0 | 22.8791 | 34.8633 | 12.529 | 0 | 23.2994 | 35.5038 | 12.7592 | 0 | 23.7196 | 36.1442 | 12.9893 | 0 | 24.1399 | 36.7847 | 13.2195 | 0 | 24.5602 | 37.4251 | 13.4496 | 0 | 24.9805 | 38.0655 | 13.6798 | 0 | 25.4008 | 38.706 | 13.91 | 0 | 25.8211 | 39.3464 | 14.1401 | 0 | 26.2414 | 39.9869 | 14.3703 | 0 | 26.6617 | 40.6273 | 14.6004
T&D ($/peak kW) | COMMERCIAL | 6 = Commercial Motors | 4 | TD:COMMERCIAL:6 = Commercial Motors:4 |  | 0 | 13.9521 | 21.2603 | 7.6404 | 0 | 14.2263 | 21.6782 | 7.7906 | 0 | 14.506 | 22.1043 | 7.9437 | 0 | 14.7911 | 22.5388 | 8.0999 | 0 | 15.0819 | 22.9819 | 8.2591 | 0 | 15.3783 | 23.4337 | 8.4215 | 0 | 15.6807 | 23.8943 | 8.587 | 0 | 15.9889 | 24.3641 | 8.7558 | 0 | 16.3033 | 24.8431 | 8.928 | 0 | 16.6238 | 25.3315 | 9.1035 | 0 | 16.9506 | 25.8296 | 9.2825 | 0 | 17.2839 | 26.3374 | 9.465 | 0 | 17.6238 | 26.8553 | 9.6511 | 0 | 17.9703 | 27.3833 | 9.8409 | 0 | 18.3237 | 27.9218 | 10.0344 | 0 | 18.6602 | 28.4346 | 10.2187 | 0 | 19.0035 | 28.9577 | 10.4067 | 0 | 19.3467 | 29.4807 | 10.5946 | 0 | 19.69 | 30.0037 | 10.7826 | 0 | 20.0332 | 30.5268 | 10.9706 | 0 | 20.3764 | 31.0498 | 11.1585 | 0 | 20.7197 | 31.5729 | 11.3465 | 0 | 21.0629 | 32.0959 | 11.5345 | 0 | 21.4062 | 32.619 | 11.7224 | 0 | 21.7494 | 33.142 | 11.9104
T&D ($/peak kW) | COMMERCIAL | 6 = Commercial Motors | 5 | TD:COMMERCIAL:6 = Commercial Motors:5 |  | 0 | 13.6356 | 20.7769 | 7.4642 | 0 | 13.9037 | 21.1854 | 7.6109 | 0 | 14.177 | 21.6019 | 7.7605 | 0 | 14.4558 | 22.0266 | 7.9131 | 0 | 14.74 | 22.4596 | 8.0687 | 0 | 15.0298 | 22.9012 | 8.2273 | 0 | 15.3253 | 23.3515 | 8.3891 | 0 | 15.6266 | 23.8107 | 8.554 | 0 | 15.9339 | 24.2789 | 8.7222 | 0 | 16.2472 | 24.7563 | 8.8938 | 0 | 16.5667 | 25.2431 | 9.0687 | 0 | 16.8925 | 25.7395 | 9.247 | 0 | 17.2247 | 26.2457 | 9.4288 | 0 | 17.5635 | 26.7619 | 9.6143 | 0 | 17.9089 | 27.2882 | 9.8034 | 0 | 18.2379 | 27.7895 | 9.9834 | 0 | 18.5734 | 28.3007 | 10.1671 | 0 | 18.9089 | 28.812 | 10.3508 | 0 | 19.2445 | 29.3233 | 10.5345 | 0 | 19.58 | 29.8345 | 10.7181 | 0 | 19.9156 | 30.3458 | 10.9018 | 0 | 20.2511 | 30.8571 | 11.0855 | 0 | 20.5866 | 31.3683 | 11.2692 | 0 | 20.9222 | 31.8796 | 11.4528 | 0 | 21.2577 | 32.3908 | 11.6365
T&D ($/peak kW) | COMMERCIAL | 6 = Commercial Motors | 11 | TD:COMMERCIAL:6 = Commercial Motors:11 |  | 0 | 19.9224 | 30.3579 | 10.9099 | 0 | 20.3131 | 30.9533 | 11.1238 | 0 | 20.7115 | 31.5604 | 11.342 | 0 | 21.1177 | 32.1794 | 11.5645 | 0 | 21.5319 | 32.8105 | 11.7913 | 0 | 21.9542 | 33.4541 | 12.0226 | 0 | 22.3849 | 34.1103 | 12.2584 | 0 | 22.8239 | 34.7793 | 12.4988 | 0 | 23.2716 | 35.4615 | 12.744 | 0 | 23.7281 | 36.1572 | 12.994 | 0 | 24.1936 | 36.8664 | 13.2489 | 0 | 24.6682 | 37.5896 | 13.5088 | 0 | 25.1521 | 38.327 | 13.7738 | 0 | 25.6455 | 39.0789 | 14.044 | 0 | 26.1487 | 39.8456 | 14.3195 | 0 | 26.6279 | 40.5758 | 14.5819 | 0 | 27.1166 | 41.3205 | 14.8496 | 0 | 27.6053 | 42.0653 | 15.1172 | 0 | 28.0941 | 42.8101 | 15.3849 | 0 | 28.5828 | 43.5548 | 15.6525 | 0 | 29.0716 | 44.2996 | 15.9202 | 0 | 29.5603 | 45.0443 | 16.1878 | 0 | 30.0491 | 45.7891 | 16.4555 | 0 | 30.5378 | 46.5338 | 16.7231 | 0 | 31.0266 | 47.2786 | 16.9907
T&D ($/peak kW) | COMMERCIAL | 6 = Commercial Motors | 12 | TD:COMMERCIAL:6 = Commercial Motors:12 |  | 0 | 17.5791 | 26.7872 | 9.6267 | 0 | 17.9241 | 27.3129 | 9.8156 | 0 | 18.2759 | 27.849 | 10.0082 | 0 | 18.6346 | 28.3956 | 10.2047 | 0 | 19.0003 | 28.9529 | 10.4049 | 0 | 19.3733 | 29.5212 | 10.6092 | 0 | 19.7535 | 30.1006 | 10.8174 | 0 | 20.1413 | 30.6915 | 11.0297 | 0 | 20.5366 | 31.2939 | 11.2462 | 0 | 20.9398 | 31.9082 | 11.467 | 0 | 21.3508 | 32.5346 | 11.6921 | 0 | 21.7699 | 33.1732 | 11.9216 | 0 | 22.1973 | 33.8245 | 12.1557 | 0 | 22.6331 | 34.4885 | 12.3943 | 0 | 23.0774 | 35.1656 | 12.6376 | 0 | 23.5006 | 35.8105 | 12.8694 | 0 | 23.9323 | 36.4682 | 13.1058 | 0 | 24.3639 | 37.126 | 13.3421 | 0 | 24.7956 | 37.7837 | 13.5785 | 0 | 25.2272 | 38.4414 | 13.8149 | 0 | 25.6588 | 39.0992 | 14.0513 | 0 | 26.0905 | 39.7569 | 14.2876 | 0 | 26.5221 | 40.4146 | 14.524 | 0 | 26.9538 | 41.0724 | 14.7604 | 0 | 27.3854 | 41.7301 | 14.9968
T&D ($/peak kW) | COMMERCIAL | 6 = Commercial Motors | 13 | TD:COMMERCIAL:6 = Commercial Motors:13 |  | 0 | 12.1301 | 18.484 | 6.6427 | 0 | 12.3688 | 18.8477 | 6.7734 | 0 | 12.6122 | 19.2186 | 6.9067 | 0 | 12.8604 | 19.5968 | 7.0426 | 0 | 13.1135 | 19.9825 | 7.1812 | 0 | 13.3716 | 20.3757 | 7.3225 | 0 | 13.6347 | 20.7768 | 7.4666 | 0 | 13.9031 | 21.1857 | 7.6136 | 0 | 14.1767 | 21.6027 | 7.7635 | 0 | 14.4558 | 22.0279 | 7.9163 | 0 | 14.7403 | 22.4615 | 8.0721 | 0 | 15.0305 | 22.9036 | 8.231 | 0 | 15.3264 | 23.3545 | 8.393 | 0 | 15.6281 | 23.8142 | 8.5582 | 0 | 15.9358 | 24.2831 | 8.7267 | 0 | 16.2287 | 24.7295 | 8.8872 | 0 | 16.5276 | 25.1849 | 9.0508 | 0 | 16.8264 | 25.6403 | 9.2145 | 0 | 17.1253 | 26.0957 | 9.3781 | 0 | 17.4241 | 26.551 | 9.5418 | 0 | 17.723 | 27.0064 | 9.7054 | 0 | 18.0218 | 27.4618 | 9.8691 | 0 | 18.3207 | 27.9172 | 10.0327 | 0 | 18.6195 | 28.3726 | 10.1964 | 0 | 18.9183 | 28.828 | 10.36
T&D ($/peak kW) | COMMERCIAL | 6 = Commercial Motors | 16 | TD:COMMERCIAL:6 = Commercial Motors:16 |  | 0 | 21.1574 | 32.232 | 11.5664 | 0 | 21.5722 | 32.864 | 11.7932 | 0 | 21.9952 | 33.5083 | 12.0245 | 0 | 22.4264 | 34.1653 | 12.2602 | 0 | 22.8662 | 34.8352 | 12.5006 | 0 | 23.3145 | 35.5183 | 12.7457 | 0 | 23.7717 | 36.2147 | 12.9956 | 0 | 24.2378 | 36.9248 | 13.2505 | 0 | 24.7131 | 37.6489 | 13.5103 | 0 | 25.1977 | 38.3872 | 13.7752 | 0 | 25.6918 | 39.14 | 14.0454 | 0 | 26.1957 | 39.9075 | 14.3208 | 0 | 26.7094 | 40.6901 | 14.6017 | 0 | 27.2332 | 41.4881 | 14.888 | 0 | 27.7673 | 42.3018 | 15.18 | 0 | 28.276 | 43.0768 | 15.4581 | 0 | 28.7948 | 43.8672 | 15.7417 | 0 | 29.3137 | 44.6577 | 16.0254 | 0 | 29.8325 | 45.4481 | 16.309 | 0 | 30.3514 | 46.2385 | 16.5927 | 0 | 30.8702 | 47.0289 | 16.8763 | 0 | 31.3891 | 47.8194 | 17.16 | 0 | 31.9079 | 48.6098 | 17.4436 | 0 | 32.4268 | 49.4002 | 17.7273 | 0 | 32.9456 | 50.1907 | 18.0109
T&D ($/peak kW) | COMMERCIAL | 6 = Commercial Motors | SYSTEM | TD:COMMERCIAL:6 = Commercial Motors:SYSTEM |  | 0 | 4.8285 | 7.3578 | 2.6442 | 0 | 4.9248 | 7.5044 | 2.6969 | 0 | 5.0229 | 7.654 | 2.7507 | 0 | 5.123 | 7.8065 | 2.8055 | 0 | 5.2252 | 7.9622 | 2.8614 | 0 | 5.3293 | 8.1209 | 2.9184 | 0 | 5.4356 | 8.2828 | 2.9766 | 0 | 5.544 | 8.448 | 3.036 | 0 | 5.6545 | 8.6164 | 3.0965 | 0 | 5.7673 | 8.7883 | 3.1583 | 0 | 5.8823 | 8.9635 | 3.2213 | 0 | 5.9997 | 9.1423 | 3.2855 | 0 | 6.1193 | 9.3247 | 3.3511 | 0 | 6.2414 | 9.5107 | 3.4179 | 0 | 6.3659 | 9.7005 | 3.4861 | 0 | 6.4844 | 9.881 | 3.551 | 0 | 6.6053 | 10.0653 | 3.6172 | 0 | 6.7262 | 10.2495 | 3.6834 | 0 | 6.8471 | 10.4337 | 3.7496 | 0 | 6.968 | 10.618 | 3.8158 | 0 | 7.0889 | 10.8022 | 3.882 | 0 | 7.2098 | 10.9864 | 3.9482 | 0 | 7.3307 | 11.1706 | 4.0145 | 0 | 7.4516 | 11.3549 | 4.0807 | 0 | 7.5725 | 11.5391 | 4.1469
T&D ($/peak kW) | COMMERCIAL | 7 = Commercial Process | 1 | TD:COMMERCIAL:7 = Commercial Process:1 |  | 0 | 17.5386 | 26.7173 | 9.5838 | 0 | 17.8827 | 27.2415 | 9.7719 | 0 | 18.2335 | 27.7759 | 9.9636 | 0 | 18.5912 | 28.3209 | 10.159 | 0 | 18.956 | 28.8765 | 10.3584 | 0 | 19.3279 | 29.4431 | 10.5616 | 0 | 19.7072 | 30.0208 | 10.7688 | 0 | 20.0938 | 30.6098 | 10.9801 | 0 | 20.4881 | 31.2104 | 11.1956 | 0 | 20.8901 | 31.8228 | 11.4152 | 0 | 21.3001 | 32.4473 | 11.6392 | 0 | 21.718 | 33.084 | 11.8676 | 0 | 22.1442 | 33.7332 | 12.1005 | 0 | 22.5788 | 34.3952 | 12.338 | 0 | 23.0219 | 35.0702 | 12.5801 | 0 | 23.4439 | 35.7131 | 12.8107 | 0 | 23.8744 | 36.3688 | 13.046 | 0 | 24.3048 | 37.0246 | 13.2812 | 0 | 24.7352 | 37.6803 | 13.5164 | 0 | 25.1657 | 38.336 | 13.7516 | 0 | 25.5961 | 38.9917 | 13.9868 | 0 | 26.0266 | 39.6474 | 14.222 | 0 | 26.457 | 40.3031 | 14.4572 | 0 | 26.8874 | 40.9588 | 14.6924 | 0 | 27.3179 | 41.6145 | 14.9276
T&D ($/peak kW) | COMMERCIAL | 7 = Commercial Process | 2 | TD:COMMERCIAL:7 = Commercial Process:2 |  | 0 | 16.2178 | 24.7128 | 8.8812 | 0 | 16.5361 | 25.1979 | 9.0555 | 0 | 16.8608 | 25.6926 | 9.2333 | 0 | 17.1918 | 26.197 | 9.4146 | 0 | 17.5293 | 26.7114 | 9.5994 | 0 | 17.8735 | 27.2358 | 9.7879 | 0 | 18.2244 | 27.7706 | 9.9801 | 0 | 18.5823 | 28.3158 | 10.176 | 0 | 18.9471 | 28.8718 | 10.3758 | 0 | 19.3192 | 29.4388 | 10.5796 | 0 | 19.6986 | 30.0168 | 10.7873 | 0 | 20.0854 | 30.6063 | 10.9991 | 0 | 20.4798 | 31.2073 | 11.2151 | 0 | 20.882 | 31.8202 | 11.4354 | 0 | 21.2921 | 32.4451 | 11.66 | 0 | 21.6827 | 33.0403 | 11.8738 | 0 | 22.081 | 33.6473 | 12.092 | 0 | 22.4794 | 34.2543 | 12.3101 | 0 | 22.8778 | 34.8614 | 12.5283 | 0 | 23.2761 | 35.4684 | 12.7465 | 0 | 23.6745 | 36.0754 | 12.9646 | 0 | 24.0729 | 36.6825 | 13.1828 | 0 | 24.4712 | 37.2895 | 13.4009 | 0 | 24.8696 | 37.8965 | 13.6191 | 0 | 25.268 | 38.5036 | 13.8372
T&D ($/peak kW) | COMMERCIAL | 7 = Commercial Process | 3A | TD:COMMERCIAL:7 = Commercial Process:3A |  | 0 | 4.7746 | 7.2756 | 2.6147 | 0 | 4.8698 | 7.4206 | 2.6668 | 0 | 4.9668 | 7.5685 | 2.7199 | 0 | 5.0658 | 7.7194 | 2.7741 | 0 | 5.1668 | 7.8733 | 2.8294 | 0 | 5.2698 | 8.0302 | 2.8859 | 0 | 5.3749 | 8.1903 | 2.9434 | 0 | 5.4821 | 8.3536 | 3.0021 | 0 | 5.5914 | 8.5202 | 3.0619 | 0 | 5.7029 | 8.6901 | 3.123 | 0 | 5.8166 | 8.8634 | 3.1853 | 0 | 5.9327 | 9.0402 | 3.2488 | 0 | 6.051 | 9.2206 | 3.3136 | 0 | 6.1717 | 9.4045 | 3.3798 | 0 | 6.2949 | 9.5922 | 3.4472 | 0 | 6.412 | 9.7707 | 3.5113 | 0 | 6.5316 | 9.9529 | 3.5768 | 0 | 6.6511 | 10.135 | 3.6423 | 0 | 6.7707 | 10.3172 | 3.7077 | 0 | 6.8902 | 10.4994 | 3.7732 | 0 | 7.0098 | 10.6816 | 3.8387 | 0 | 7.1293 | 10.8637 | 3.9042 | 0 | 7.2489 | 11.0459 | 3.9696 | 0 | 7.3684 | 11.2281 | 4.0351 | 0 | 7.488 | 11.4102 | 4.1006
T&D ($/peak kW) | COMMERCIAL | 7 = Commercial Process | 3B | TD:COMMERCIAL:7 = Commercial Process:3B |  | 0 | 16.9222 | 25.7863 | 9.2669 | 0 | 17.2544 | 26.2924 | 9.4488 | 0 | 17.5931 | 26.8085 | 9.6343 | 0 | 17.9385 | 27.3348 | 9.8234 | 0 | 18.2906 | 27.8714 | 10.0163 | 0 | 18.6497 | 28.4185 | 10.2129 | 0 | 19.0158 | 28.9764 | 10.4134 | 0 | 19.3891 | 29.5453 | 10.6178 | 0 | 19.7697 | 30.1253 | 10.8263 | 0 | 20.1579 | 30.7168 | 11.0388 | 0 | 20.5537 | 31.3199 | 11.2556 | 0 | 20.9572 | 31.9348 | 11.4766 | 0 | 21.3687 | 32.5618 | 11.7019 | 0 | 21.7883 | 33.2012 | 11.9317 | 0 | 22.2161 | 33.8531 | 12.166 | 0 | 22.6236 | 34.474 | 12.3891 | 0 | 23.0392 | 35.1073 | 12.6167 | 0 | 23.4548 | 35.7406 | 12.8443 | 0 | 23.8704 | 36.3739 | 13.0719 | 0 | 24.286 | 37.0072 | 13.2994 | 0 | 24.7015 | 37.6405 | 13.527 | 0 | 25.1171 | 38.2737 | 13.7546 | 0 | 25.5327 | 38.907 | 13.9822 | 0 | 25.9483 | 39.5403 | 14.2098 | 0 | 26.3639 | 40.1736 | 14.4374
T&D ($/peak kW) | COMMERCIAL | 7 = Commercial Process | 4 | TD:COMMERCIAL:7 = Commercial Process:4 |  | 0 | 13.6848 | 20.8531 | 7.4941 | 0 | 13.9538 | 21.263 | 7.6414 | 0 | 14.2281 | 21.6809 | 7.7916 | 0 | 14.5078 | 22.1071 | 7.9447 | 0 | 14.793 | 22.5417 | 8.1009 | 0 | 15.0838 | 22.9848 | 8.2602 | 0 | 15.3803 | 23.4366 | 8.4225 | 0 | 15.6827 | 23.8974 | 8.5881 | 0 | 15.991 | 24.3672 | 8.757 | 0 | 16.3054 | 24.8463 | 8.9291 | 0 | 16.626 | 25.3348 | 9.1047 | 0 | 16.9529 | 25.8329 | 9.2837 | 0 | 17.2862 | 26.3409 | 9.4663 | 0 | 17.6261 | 26.8588 | 9.6524 | 0 | 17.9727 | 27.387 | 9.8422 | 0 | 18.3028 | 27.89 | 10.023 | 0 | 18.6395 | 28.403 | 10.2073 | 0 | 18.9761 | 28.916 | 10.3917 | 0 | 19.3128 | 29.429 | 10.5761 | 0 | 19.6495 | 29.9421 | 10.7604 | 0 | 19.9861 | 30.4551 | 10.9448 | 0 | 20.3228 | 30.9681 | 11.1292 | 0 | 20.6595 | 31.4811 | 11.3135 | 0 | 20.9962 | 31.9942 | 11.4979 | 0 | 21.3328 | 32.5072 | 11.6823
T&D ($/peak kW) | COMMERCIAL | 7 = Commercial Process | 5 | TD:COMMERCIAL:7 = Commercial Process:5 |  | 0 | 11.476 | 17.4864 | 6.2822 | 0 | 11.7016 | 17.8302 | 6.4057 | 0 | 11.9317 | 18.1807 | 6.5316 | 0 | 12.1663 | 18.5381 | 6.6601 | 0 | 12.4055 | 18.9026 | 6.791 | 0 | 12.6494 | 19.2743 | 6.9245 | 0 | 12.8981 | 19.6532 | 7.0607 | 0 | 13.1517 | 20.0397 | 7.1995 | 0 | 13.4103 | 20.4337 | 7.3411 | 0 | 13.674 | 20.8355 | 7.4854 | 0 | 13.9429 | 21.2452 | 7.6326 | 0 | 14.2171 | 21.663 | 7.7827 | 0 | 14.4967 | 22.0891 | 7.9358 | 0 | 14.7818 | 22.5235 | 8.0919 | 0 | 15.0725 | 22.9665 | 8.251 | 0 | 15.3494 | 23.3883 | 8.4026 | 0 | 15.6318 | 23.8186 | 8.5571 | 0 | 15.9142 | 24.2489 | 8.7117 | 0 | 16.1966 | 24.6792 | 8.8663 | 0 | 16.479 | 25.1095 | 9.0209 | 0 | 16.7614 | 25.5398 | 9.1755 | 0 | 17.0438 | 25.9701 | 9.3301 | 0 | 17.3261 | 26.4004 | 9.4847 | 0 | 17.6085 | 26.8307 | 9.6393 | 0 | 17.8909 | 27.261 | 9.7938
T&D ($/peak kW) | COMMERCIAL | 7 = Commercial Process | 11 | TD:COMMERCIAL:7 = Commercial Process:11 |  | 0 | 19.664 | 29.9641 | 10.7684 | 0 | 20.0496 | 30.5518 | 10.9796 | 0 | 20.4429 | 31.151 | 11.1949 | 0 | 20.8438 | 31.762 | 11.4145 | 0 | 21.2526 | 32.3849 | 11.6383 | 0 | 21.6695 | 33.0201 | 11.8666 | 0 | 22.0945 | 33.6678 | 12.0994 | 0 | 22.5279 | 34.3282 | 12.3367 | 0 | 22.9698 | 35.0016 | 12.5787 | 0 | 23.4203 | 35.6881 | 12.8254 | 0 | 23.8798 | 36.3882 | 13.077 | 0 | 24.3482 | 37.102 | 13.3335 | 0 | 24.8258 | 37.8299 | 13.5951 | 0 | 25.3129 | 38.572 | 13.8618 | 0 | 25.8095 | 39.3287 | 14.1338 | 0 | 26.2825 | 40.0495 | 14.3928 | 0 | 26.7649 | 40.7845 | 14.6569 | 0 | 27.2473 | 41.5196 | 14.9211 | 0 | 27.7297 | 42.2547 | 15.1853 | 0 | 28.2121 | 42.9898 | 15.4495 | 0 | 28.6945 | 43.7249 | 15.7136 | 0 | 29.1769 | 44.46 | 15.9778 | 0 | 29.6593 | 45.1951 | 16.242 | 0 | 30.1417 | 45.9302 | 16.5062 | 0 | 30.6241 | 46.6653 | 16.7704
T&D ($/peak kW) | COMMERCIAL | 7 = Commercial Process | 12 | TD:COMMERCIAL:7 = Commercial Process:12 |  | 0 | 17.4265 | 26.5546 | 9.5431 | 0 | 17.7685 | 27.0757 | 9.7303 | 0 | 18.1172 | 27.6071 | 9.9213 | 0 | 18.4728 | 28.149 | 10.116 | 0 | 18.8353 | 28.7015 | 10.3146 | 0 | 19.205 | 29.2648 | 10.517 | 0 | 19.582 | 29.8392 | 10.7235 | 0 | 19.9664 | 30.4249 | 10.934 | 0 | 20.3583 | 31.0222 | 11.1486 | 0 | 20.7579 | 31.6311 | 11.3674 | 0 | 21.1654 | 32.252 | 11.5906 | 0 | 21.5809 | 32.8852 | 11.8181 | 0 | 22.0046 | 33.5308 | 12.0501 | 0 | 22.4365 | 34.189 | 12.2867 | 0 | 22.877 | 34.8602 | 12.5279 | 0 | 23.2966 | 35.4995 | 12.7576 | 0 | 23.7244 | 36.1515 | 12.992 | 0 | 24.1523 | 36.8036 | 13.2263 | 0 | 24.5802 | 37.4556 | 13.4606 | 0 | 25.0081 | 38.1076 | 13.6949 | 0 | 25.436 | 38.7596 | 13.9292 | 0 | 25.8639 | 39.4117 | 14.1636 | 0 | 26.2918 | 40.0637 | 14.3979 | 0 | 26.7197 | 40.7157 | 14.6322 | 0 | 27.1476 | 41.3677 | 14.8665
T&D ($/peak kW) | COMMERCIAL | 7 = Commercial Process | 13 | TD:COMMERCIAL:7 = Commercial Process:13 |  | 0 | 11.9961 | 18.2797 | 6.5693 | 0 | 12.2321 | 18.6394 | 6.6985 | 0 | 12.4728 | 19.0062 | 6.8303 | 0 | 12.7183 | 19.3802 | 6.9648 | 0 | 12.9685 | 19.7616 | 7.1018 | 0 | 13.2238 | 20.1505 | 7.2416 | 0 | 13.484 | 20.5471 | 7.3841 | 0 | 13.7494 | 20.9515 | 7.5294 | 0 | 14.02 | 21.3639 | 7.6776 | 0 | 14.296 | 21.7844 | 7.8288 | 0 | 14.5774 | 22.2132 | 7.9829 | 0 | 14.8643 | 22.6504 | 8.14 | 0 | 15.157 | 23.0963 | 8.3002 | 0 | 15.4553 | 23.551 | 8.4636 | 0 | 15.7596 | 24.0146 | 8.6303 | 0 | 16.0494 | 24.4562 | 8.7889 | 0 | 16.3449 | 24.9065 | 8.9508 | 0 | 16.6404 | 25.3569 | 9.1126 | 0 | 16.936 | 25.8072 | 9.2745 | 0 | 17.2315 | 26.2576 | 9.4363 | 0 | 17.5271 | 26.7079 | 9.5982 | 0 | 17.8226 | 27.1583 | 9.76 | 0 | 18.1181 | 27.6086 | 9.9218 | 0 | 18.4137 | 28.059 | 10.0837 | 0 | 18.7092 | 28.5093 | 10.2455
T&D ($/peak kW) | COMMERCIAL | 7 = Commercial Process | 16 | TD:COMMERCIAL:7 = Commercial Process:16 |  | 0 | 20.3633 | 31.0238 | 11.1361 | 0 | 20.7626 | 31.632 | 11.3544 | 0 | 21.1696 | 32.2522 | 11.577 | 0 | 21.5847 | 32.8846 | 11.804 | 0 | 22.0079 | 33.5294 | 12.0355 | 0 | 22.4395 | 34.1868 | 12.2715 | 0 | 22.8795 | 34.8572 | 12.5121 | 0 | 23.3281 | 35.5407 | 12.7574 | 0 | 23.7856 | 36.2376 | 13.0076 | 0 | 24.252 | 36.9482 | 13.2627 | 0 | 24.7276 | 37.6728 | 13.5228 | 0 | 25.2125 | 38.4115 | 13.7879 | 0 | 25.7069 | 39.1648 | 14.0583 | 0 | 26.2111 | 39.9329 | 14.334 | 0 | 26.7251 | 40.7161 | 14.6152 | 0 | 27.2147 | 41.462 | 14.8829 | 0 | 27.7141 | 42.2228 | 15.156 | 0 | 28.2135 | 42.9836 | 15.4291 | 0 | 28.7129 | 43.7444 | 15.7022 | 0 | 29.2122 | 44.5052 | 15.9753 | 0 | 29.7116 | 45.266 | 16.2484 | 0 | 30.211 | 46.0268 | 16.5215 | 0 | 30.7103 | 46.7876 | 16.7946 | 0 | 31.2097 | 47.5484 | 17.0676 | 0 | 31.7091 | 48.3092 | 17.3407
T&D ($/peak kW) | COMMERCIAL | 7 = Commercial Process | SYSTEM | TD:COMMERCIAL:7 = Commercial Process:SYSTEM |  | 0 | 4.7746 | 7.2756 | 2.6147 | 0 | 4.8698 | 7.4206 | 2.6668 | 0 | 4.9668 | 7.5685 | 2.7199 | 0 | 5.0658 | 7.7194 | 2.7741 | 0 | 5.1668 | 7.8733 | 2.8294 | 0 | 5.2698 | 8.0302 | 2.8859 | 0 | 5.3749 | 8.1903 | 2.9434 | 0 | 5.4821 | 8.3536 | 3.0021 | 0 | 5.5914 | 8.5202 | 3.0619 | 0 | 5.7029 | 8.6901 | 3.123 | 0 | 5.8166 | 8.8634 | 3.1853 | 0 | 5.9327 | 9.0402 | 3.2488 | 0 | 6.051 | 9.2206 | 3.3136 | 0 | 6.1717 | 9.4045 | 3.3798 | 0 | 6.2949 | 9.5922 | 3.4472 | 0 | 6.412 | 9.7707 | 3.5113 | 0 | 6.5316 | 9.9529 | 3.5768 | 0 | 6.6511 | 10.135 | 3.6423 | 0 | 6.7707 | 10.3172 | 3.7077 | 0 | 6.8902 | 10.4994 | 3.7732 | 0 | 7.0098 | 10.6816 | 3.8387 | 0 | 7.1293 | 10.8637 | 3.9042 | 0 | 7.2489 | 11.0459 | 3.9696 | 0 | 7.3684 | 11.2281 | 4.0351 | 0 | 7.488 | 11.4102 | 4.1006
T&D ($/peak kW) | INDUSTRIAL | 8 = Industrial Indoor Lighting | 1 | TD:INDUSTRIAL:8 = Industrial Indoor Lighting:1 |  | 0 | 18.721 | 28.5192 | 10.2316 | 0 | 19.0883 | 29.0787 | 10.4324 | 0 | 19.4628 | 29.6492 | 10.637 | 0 | 19.8447 | 30.2309 | 10.8457 | 0 | 20.234 | 30.824 | 11.0585 | 0 | 20.631 | 31.4288 | 11.2755 | 0 | 21.0358 | 32.0455 | 11.4967 | 0 | 21.4485 | 32.6743 | 11.7223 | 0 | 21.8694 | 33.3154 | 11.9523 | 0 | 22.2985 | 33.9691 | 12.1868 | 0 | 22.7361 | 34.6357 | 12.426 | 0 | 23.1822 | 35.3153 | 12.6698 | 0 | 23.6372 | 36.0083 | 12.9184 | 0 | 24.101 | 36.715 | 13.172 | 0 | 24.574 | 37.4355 | 13.4305 | 0 | 25.0245 | 38.1218 | 13.6767 | 0 | 25.4839 | 38.8217 | 13.9278 | 0 | 25.9434 | 39.5216 | 14.1789 | 0 | 26.4029 | 40.2216 | 14.43 | 0 | 26.8623 | 40.9215 | 14.6811 | 0 | 27.3218 | 41.6214 | 14.9322 | 0 | 27.7812 | 42.3214 | 15.1833 | 0 | 28.2407 | 43.0213 | 15.4344 | 0 | 28.7002 | 43.7212 | 15.6855 | 0 | 29.1596 | 44.4212 | 15.9366
T&D ($/peak kW) | INDUSTRIAL | 8 = Industrial Indoor Lighting | 2 | TD:INDUSTRIAL:8 = Industrial Indoor Lighting:2 |  | 0 | 16.7313 | 25.4953 | 9.1624 | 0 | 17.0598 | 25.9959 | 9.3423 | 0 | 17.3947 | 26.5062 | 9.5257 | 0 | 17.7362 | 27.0266 | 9.7127 | 0 | 18.0844 | 27.5572 | 9.9034 | 0 | 18.4395 | 28.0983 | 10.0978 | 0 | 18.8015 | 28.65 | 10.2961 | 0 | 19.1707 | 29.2125 | 10.4982 | 0 | 19.5471 | 29.7861 | 10.7044 | 0 | 19.931 | 30.371 | 10.9146 | 0 | 20.3223 | 30.9674 | 11.1289 | 0 | 20.7214 | 31.5755 | 11.3474 | 0 | 21.1283 | 32.1955 | 11.5703 | 0 | 21.5432 | 32.8278 | 11.7975 | 0 | 21.9663 | 33.4725 | 12.0292 | 0 | 22.3693 | 34.0865 | 12.2498 | 0 | 22.7803 | 34.7128 | 12.4749 | 0 | 23.1912 | 35.339 | 12.7 | 0 | 23.6022 | 35.9653 | 12.925 | 0 | 24.0132 | 36.5915 | 13.1501 | 0 | 24.4242 | 37.2178 | 13.3751 | 0 | 24.8352 | 37.8441 | 13.6002 | 0 | 25.2461 | 38.4703 | 13.8253 | 0 | 25.6571 | 39.0966 | 14.0503 | 0 | 26.0681 | 39.7228 | 14.2754
T&D ($/peak kW) | INDUSTRIAL | 8 = Industrial Indoor Lighting | 3A | TD:INDUSTRIAL:8 = Industrial Indoor Lighting:3A |  | 0 | 4.831 | 7.3615 | 2.6455 | 0 | 4.9273 | 7.5082 | 2.6983 | 0 | 5.0255 | 7.6579 | 2.752 | 0 | 5.1256 | 7.8105 | 2.8069 | 0 | 5.2278 | 7.9662 | 2.8629 | 0 | 5.332 | 8.125 | 2.9199 | 0 | 5.4384 | 8.287 | 2.9781 | 0 | 5.5468 | 8.4523 | 3.0375 | 0 | 5.6574 | 8.6208 | 3.0981 | 0 | 5.7702 | 8.7927 | 3.1599 | 0 | 5.8853 | 8.9681 | 3.2229 | 0 | 6.0027 | 9.147 | 3.2872 | 0 | 6.1224 | 9.3294 | 3.3528 | 0 | 6.2446 | 9.5156 | 3.4197 | 0 | 6.3692 | 9.7054 | 3.4879 | 0 | 6.4877 | 9.8861 | 3.5528 | 0 | 6.6087 | 10.0704 | 3.619 | 0 | 6.7297 | 10.2547 | 3.6853 | 0 | 6.8506 | 10.439 | 3.7515 | 0 | 6.9716 | 10.6234 | 3.8178 | 0 | 7.0925 | 10.8077 | 3.884 | 0 | 7.2135 | 10.992 | 3.9502 | 0 | 7.3345 | 11.1763 | 4.0165 | 0 | 7.4554 | 11.3606 | 4.0827 | 0 | 7.5764 | 11.545 | 4.149
T&D ($/peak kW) | INDUSTRIAL | 8 = Industrial Indoor Lighting | 3B | TD:INDUSTRIAL:8 = Industrial Indoor Lighting:3B |  | 0 | 17.122 | 26.0907 | 9.3764 | 0 | 17.4581 | 26.6029 | 9.5604 | 0 | 17.8008 | 27.1251 | 9.7481 | 0 | 18.1502 | 27.6575 | 9.9394 | 0 | 18.5065 | 28.2004 | 10.1345 | 0 | 18.8698 | 28.754 | 10.3335 | 0 | 19.2403 | 29.3185 | 10.5363 | 0 | 19.618 | 29.8941 | 10.7432 | 0 | 20.0032 | 30.481 | 10.9541 | 0 | 20.3959 | 31.0794 | 11.1692 | 0 | 20.7963 | 31.6896 | 11.3885 | 0 | 21.2046 | 32.3118 | 11.6121 | 0 | 21.621 | 32.9463 | 11.8401 | 0 | 22.0455 | 33.5932 | 12.0725 | 0 | 22.4784 | 34.2528 | 12.3096 | 0 | 22.8907 | 34.881 | 12.5354 | 0 | 23.3112 | 35.5218 | 12.7656 | 0 | 23.7317 | 36.1626 | 12.9959 | 0 | 24.1522 | 36.8033 | 13.2262 | 0 | 24.5727 | 37.4441 | 13.4565 | 0 | 24.9932 | 38.0849 | 13.6867 | 0 | 25.4137 | 38.7256 | 13.917 | 0 | 25.8342 | 39.3664 | 14.1473 | 0 | 26.2547 | 40.0072 | 14.3776 | 0 | 26.6752 | 40.6479 | 14.6078
T&D ($/peak kW) | INDUSTRIAL | 8 = Industrial Indoor Lighting | 4 | TD:INDUSTRIAL:8 = Industrial Indoor Lighting:4 |  | 0 | 13.9642 | 21.2788 | 7.6471 | 0 | 14.2387 | 21.6971 | 7.7974 | 0 | 14.5186 | 22.1236 | 7.9507 | 0 | 14.804 | 22.5584 | 8.1069 | 0 | 15.095 | 23.0019 | 8.2663 | 0 | 15.3917 | 23.4541 | 8.4288 | 0 | 15.6943 | 23.9151 | 8.5945 | 0 | 16.0028 | 24.3853 | 8.7635 | 0 | 16.3175 | 24.8647 | 8.9358 | 0 | 16.6383 | 25.3536 | 9.1114 | 0 | 16.9654 | 25.8521 | 9.2906 | 0 | 17.299 | 26.3604 | 9.4733 | 0 | 17.6391 | 26.8787 | 9.6595 | 0 | 17.986 | 27.4072 | 9.8495 | 0 | 18.3396 | 27.9461 | 10.0431 | 0 | 18.6765 | 28.4594 | 10.2276 | 0 | 19.02 | 28.9829 | 10.4157 | 0 | 19.3636 | 29.5064 | 10.6039 | 0 | 19.7071 | 30.0299 | 10.792 | 0 | 20.0506 | 30.5534 | 10.9801 | 0 | 20.3942 | 31.0769 | 11.1682 | 0 | 20.7377 | 31.6004 | 11.3564 | 0 | 21.0813 | 32.1239 | 11.5445 | 0 | 21.4248 | 32.6474 | 11.7326 | 0 | 21.7684 | 33.1709 | 11.9208
T&D ($/peak kW) | INDUSTRIAL | 8 = Industrial Indoor Lighting | 5 | TD:INDUSTRIAL:8 = Industrial Indoor Lighting:5 |  | 0 | 13.7221 | 20.909 | 7.5122 | 0 | 13.9919 | 21.3201 | 7.6599 | 0 | 14.267 | 21.7392 | 7.8105 | 0 | 14.5475 | 22.1666 | 7.9641 | 0 | 14.8335 | 22.6024 | 8.1206 | 0 | 15.1251 | 23.0468 | 8.2803 | 0 | 15.4225 | 23.5 | 8.4431 | 0 | 15.7258 | 23.962 | 8.6091 | 0 | 16.035 | 24.4332 | 8.7784 | 0 | 16.3503 | 24.9137 | 8.951 | 0 | 16.6718 | 25.4036 | 9.1271 | 0 | 16.9997 | 25.9032 | 9.3065 | 0 | 17.334 | 26.4126 | 9.4896 | 0 | 17.6749 | 26.932 | 9.6762 | 0 | 18.0225 | 27.4617 | 9.8665 | 0 | 18.3536 | 27.9662 | 10.0477 | 0 | 18.6912 | 28.4807 | 10.2326 | 0 | 19.0289 | 28.9952 | 10.4175 | 0 | 19.3666 | 29.5097 | 10.6023 | 0 | 19.7042 | 30.0242 | 10.7872 | 0 | 20.0419 | 30.5387 | 10.972 | 0 | 20.3796 | 31.0532 | 11.1569 | 0 | 20.7172 | 31.5677 | 11.3417 | 0 | 21.0549 | 32.0822 | 11.5266 | 0 | 21.3925 | 32.5968 | 11.7114
T&D ($/peak kW) | INDUSTRIAL | 8 = Industrial Indoor Lighting | 11 | TD:INDUSTRIAL:8 = Industrial Indoor Lighting:11 |  | 0 | 19.9341 | 30.3758 | 10.9163 | 0 | 20.3251 | 30.9716 | 11.1304 | 0 | 20.7237 | 31.579 | 11.3487 | 0 | 21.1302 | 32.1984 | 11.5713 | 0 | 21.5446 | 32.8299 | 11.7982 | 0 | 21.9672 | 33.4738 | 12.0297 | 0 | 22.3981 | 34.1304 | 12.2656 | 0 | 22.8374 | 34.7998 | 12.5062 | 0 | 23.2854 | 35.4825 | 12.7515 | 0 | 23.7421 | 36.1785 | 13.0016 | 0 | 24.2079 | 36.8882 | 13.2567 | 0 | 24.6827 | 37.6118 | 13.5167 | 0 | 25.1669 | 38.3496 | 13.7819 | 0 | 25.6607 | 39.102 | 14.0523 | 0 | 26.1641 | 39.8691 | 14.3279 | 0 | 26.6436 | 40.5997 | 14.5905 | 0 | 27.1326 | 41.3449 | 14.8583 | 0 | 27.6216 | 42.0901 | 15.1261 | 0 | 28.1107 | 42.8353 | 15.3939 | 0 | 28.5997 | 43.5805 | 15.6617 | 0 | 29.0887 | 44.3257 | 15.9295 | 0 | 29.5778 | 45.0709 | 16.1973 | 0 | 30.0668 | 45.8161 | 16.4652 | 0 | 30.5558 | 46.5613 | 16.733 | 0 | 31.0449 | 47.3065 | 17.0008
T&D ($/peak kW) | INDUSTRIAL | 8 = Industrial Indoor Lighting | 12 | TD:INDUSTRIAL:8 = Industrial Indoor Lighting:12 |  | 0 | 17.586 | 26.7978 | 9.6305 | 0 | 17.9312 | 27.3237 | 9.8195 | 0 | 18.2831 | 27.86 | 10.0122 | 0 | 18.6419 | 28.4068 | 10.2087 | 0 | 19.0078 | 28.9643 | 10.4091 | 0 | 19.3809 | 29.5328 | 10.6134 | 0 | 19.7613 | 30.1125 | 10.8217 | 0 | 20.1492 | 30.7036 | 11.0341 | 0 | 20.5447 | 31.3063 | 11.2507 | 0 | 20.948 | 31.9208 | 11.4715 | 0 | 21.3592 | 32.5474 | 11.6967 | 0 | 21.7785 | 33.1863 | 11.9263 | 0 | 22.2061 | 33.8378 | 12.1605 | 0 | 22.642 | 34.5021 | 12.3992 | 0 | 23.0865 | 35.1795 | 12.6426 | 0 | 23.5099 | 35.8246 | 12.8745 | 0 | 23.9417 | 36.4826 | 13.1109 | 0 | 24.3735 | 37.1406 | 13.3474 | 0 | 24.8053 | 37.7986 | 13.5839 | 0 | 25.2372 | 38.4566 | 13.8203 | 0 | 25.669 | 39.1146 | 14.0568 | 0 | 26.1008 | 39.7726 | 14.2933 | 0 | 26.5326 | 40.4306 | 14.5297 | 0 | 26.9644 | 41.0886 | 14.7662 | 0 | 27.3962 | 41.7466 | 15.0027
T&D ($/peak kW) | INDUSTRIAL | 8 = Industrial Indoor Lighting | 13 | TD:INDUSTRIAL:8 = Industrial Indoor Lighting:13 |  | 0 | 12.1362 | 18.4933 | 6.646 | 0 | 12.375 | 18.8572 | 6.7768 | 0 | 12.6186 | 19.2283 | 6.9102 | 0 | 12.8669 | 19.6067 | 7.0461 | 0 | 13.1201 | 19.9925 | 7.1848 | 0 | 13.3783 | 20.386 | 7.3262 | 0 | 13.6416 | 20.7872 | 7.4704 | 0 | 13.9101 | 21.1963 | 7.6174 | 0 | 14.1839 | 21.6135 | 7.7674 | 0 | 14.4631 | 22.0389 | 7.9202 | 0 | 14.7477 | 22.4727 | 8.0761 | 0 | 15.038 | 22.9151 | 8.2351 | 0 | 15.3341 | 23.3662 | 8.3972 | 0 | 15.6359 | 23.8262 | 8.5625 | 0 | 15.9438 | 24.2953 | 8.7311 | 0 | 16.2369 | 24.7419 | 8.8916 | 0 | 16.5359 | 25.1976 | 9.0554 | 0 | 16.8349 | 25.6532 | 9.2191 | 0 | 17.1339 | 26.1088 | 9.3828 | 0 | 17.4329 | 26.5644 | 9.5466 | 0 | 17.7319 | 27.02 | 9.7103 | 0 | 18.0309 | 27.4756 | 9.874 | 0 | 18.3299 | 27.9312 | 10.0378 | 0 | 18.6289 | 28.3868 | 10.2015 | 0 | 18.9279 | 28.8424 | 10.3653
T&D ($/peak kW) | INDUSTRIAL | 8 = Industrial Indoor Lighting | 16 | TD:INDUSTRIAL:8 = Industrial Indoor Lighting:16 |  | 0 | 21.1158 | 32.1705 | 11.5484 | 0 | 21.5298 | 32.8012 | 11.7748 | 0 | 21.9519 | 33.4444 | 12.0056 | 0 | 22.3823 | 34.1001 | 12.241 | 0 | 22.8212 | 34.7687 | 12.4811 | 0 | 23.2687 | 35.4505 | 12.7258 | 0 | 23.7249 | 36.1456 | 12.9753 | 0 | 24.1902 | 36.8544 | 13.2297 | 0 | 24.6645 | 37.5771 | 13.4892 | 0 | 25.1482 | 38.3139 | 13.7537 | 0 | 25.6413 | 39.0653 | 14.0234 | 0 | 26.1442 | 39.8314 | 14.2984 | 0 | 26.6569 | 40.6125 | 14.5788 | 0 | 27.1797 | 41.409 | 14.8647 | 0 | 27.7127 | 42.2211 | 15.1562 | 0 | 28.2204 | 42.9946 | 15.4339 | 0 | 28.7383 | 43.7835 | 15.7171 | 0 | 29.2561 | 44.5724 | 16.0003 | 0 | 29.7739 | 45.3614 | 16.2835 | 0 | 30.2917 | 46.1503 | 16.5667 | 0 | 30.8096 | 46.9392 | 16.8499 | 0 | 31.3274 | 47.7281 | 17.1331 | 0 | 31.8452 | 48.517 | 17.4163 | 0 | 32.363 | 49.3059 | 17.6995 | 0 | 32.8809 | 50.0949 | 17.9827
T&D ($/peak kW) | INDUSTRIAL | 8 = Industrial Indoor Lighting | SYSTEM | TD:INDUSTRIAL:8 = Industrial Indoor Lighting:SYSTEM |  | 0 | 4.831 | 7.3615 | 2.6455 | 0 | 4.9273 | 7.5082 | 2.6983 | 0 | 5.0255 | 7.6579 | 2.752 | 0 | 5.1256 | 7.8105 | 2.8069 | 0 | 5.2278 | 7.9662 | 2.8629 | 0 | 5.332 | 8.125 | 2.9199 | 0 | 5.4384 | 8.287 | 2.9781 | 0 | 5.5468 | 8.4523 | 3.0375 | 0 | 5.6574 | 8.6208 | 3.0981 | 0 | 5.7702 | 8.7927 | 3.1599 | 0 | 5.8853 | 8.9681 | 3.2229 | 0 | 6.0027 | 9.147 | 3.2872 | 0 | 6.1224 | 9.3294 | 3.3528 | 0 | 6.2446 | 9.5156 | 3.4197 | 0 | 6.3692 | 9.7054 | 3.4879 | 0 | 6.4877 | 9.8861 | 3.5528 | 0 | 6.6087 | 10.0704 | 3.619 | 0 | 6.7297 | 10.2547 | 3.6853 | 0 | 6.8506 | 10.439 | 3.7515 | 0 | 6.9716 | 10.6234 | 3.8178 | 0 | 7.0925 | 10.8077 | 3.884 | 0 | 7.2135 | 10.992 | 3.9502 | 0 | 7.3345 | 11.1763 | 4.0165 | 0 | 7.4554 | 11.3606 | 4.0827 | 0 | 7.5764 | 11.545 | 4.149
T&D ($/peak kW) | INDUSTRIAL | 9 = Industrial Outdoor Lighting | 1 | TD:INDUSTRIAL:9 = Industrial Outdoor Lighting:1 |  | 0 | 26.755 | 40.7412 | 14.5802 | 0 | 27.2799 | 41.5405 | 14.8663 | 0 | 27.8151 | 42.3555 | 15.1579 | 0 | 28.3608 | 43.1865 | 15.4553 | 0 | 28.9172 | 44.0338 | 15.7586 | 0 | 29.4846 | 44.8977 | 16.0678 | 0 | 30.0631 | 45.7787 | 16.383 | 0 | 30.6529 | 46.6769 | 16.7045 | 0 | 31.2544 | 47.5928 | 17.0322 | 0 | 31.8677 | 48.5267 | 17.3665 | 0 | 32.493 | 49.4789 | 17.7072 | 0 | 33.1306 | 50.4498 | 18.0547 | 0 | 33.7808 | 51.4398 | 18.409 | 0 | 34.4437 | 52.4493 | 18.7703 | 0 | 35.1197 | 53.4786 | 19.1386 | 0 | 35.7635 | 54.459 | 19.4895 | 0 | 36.4201 | 55.4589 | 19.8473 | 0 | 37.0767 | 56.4587 | 20.2051 | 0 | 37.7334 | 57.4586 | 20.563 | 0 | 38.39 | 58.4585 | 20.9208 | 0 | 39.0466 | 59.4584 | 21.2786 | 0 | 39.7033 | 60.4583 | 21.6365 | 0 | 40.3599 | 61.4582 | 21.9943 | 0 | 41.0165 | 62.4581 | 22.3522 | 0 | 41.6732 | 63.458 | 22.71
T&D ($/peak kW) | INDUSTRIAL | 9 = Industrial Outdoor Lighting | 2 | TD:INDUSTRIAL:9 = Industrial Outdoor Lighting:2 |  | 0 | 19.8573 | 30.2587 | 10.8742 | 0 | 20.2471 | 30.8528 | 11.0877 | 0 | 20.6446 | 31.4585 | 11.3054 | 0 | 21.0499 | 32.0761 | 11.5273 | 0 | 21.4632 | 32.7058 | 11.7537 | 0 | 21.8846 | 33.348 | 11.9844 | 0 | 22.3143 | 34.0028 | 12.2197 | 0 | 22.7524 | 34.6704 | 12.4597 | 0 | 23.1992 | 35.3512 | 12.7043 | 0 | 23.6547 | 36.0453 | 12.9538 | 0 | 24.1192 | 36.7531 | 13.2082 | 0 | 24.5929 | 37.4748 | 13.4675 | 0 | 25.0758 | 38.2108 | 13.732 | 0 | 25.5683 | 38.9611 | 14.0017 | 0 | 26.0704 | 39.7263 | 14.2766 | 0 | 26.5486 | 40.455 | 14.5385 | 0 | 27.0364 | 41.1983 | 14.8056 | 0 | 27.5241 | 41.9416 | 15.0727 | 0 | 28.0119 | 42.6848 | 15.3399 | 0 | 28.4997 | 43.4281 | 15.607 | 0 | 28.9875 | 44.1714 | 15.8741 | 0 | 29.4752 | 44.9146 | 16.1412 | 0 | 29.963 | 45.6579 | 16.4083 | 0 | 30.4508 | 46.4012 | 16.6754 | 0 | 30.9385 | 47.1444 | 16.9425
T&D ($/peak kW) | INDUSTRIAL | 9 = Industrial Outdoor Lighting | 3A | TD:INDUSTRIAL:9 = Industrial Outdoor Lighting:3A |  | 0 | 5.1741 | 7.8844 | 2.8335 | 0 | 5.2772 | 8.0415 | 2.8899 | 0 | 5.3824 | 8.2018 | 2.9475 | 0 | 5.4897 | 8.3653 | 3.0063 | 0 | 5.5991 | 8.532 | 3.0662 | 0 | 5.7108 | 8.7021 | 3.1273 | 0 | 5.8246 | 8.8756 | 3.1897 | 0 | 5.9408 | 9.0526 | 3.2533 | 0 | 6.0592 | 9.2331 | 3.3182 | 0 | 6.1801 | 9.4173 | 3.3843 | 0 | 6.3033 | 9.6051 | 3.4518 | 0 | 6.4291 | 9.7967 | 3.5207 | 0 | 6.5573 | 9.9921 | 3.5909 | 0 | 6.6881 | 10.1914 | 3.6625 | 0 | 6.8216 | 10.3948 | 3.7356 | 0 | 6.9485 | 10.5882 | 3.8052 | 0 | 7.0781 | 10.7857 | 3.8761 | 0 | 7.2076 | 10.9831 | 3.947 | 0 | 7.3372 | 11.1805 | 4.018 | 0 | 7.4668 | 11.3779 | 4.0889 | 0 | 7.5963 | 11.5753 | 4.1599 | 0 | 7.7259 | 11.7727 | 4.2308 | 0 | 7.8554 | 11.9701 | 4.3018 | 0 | 7.985 | 12.1676 | 4.3727 | 0 | 8.1145 | 12.365 | 4.4437
T&D ($/peak kW) | INDUSTRIAL | 9 = Industrial Outdoor Lighting | 3B | TD:INDUSTRIAL:9 = Industrial Outdoor Lighting:3B |  | 0 | 18.3382 | 27.9439 | 10.0423 | 0 | 18.6981 | 28.4924 | 10.2395 | 0 | 19.0652 | 29.0517 | 10.4405 | 0 | 19.4394 | 29.622 | 10.6454 | 0 | 19.821 | 30.2035 | 10.8544 | 0 | 20.2101 | 30.7964 | 11.0675 | 0 | 20.6069 | 31.401 | 11.2847 | 0 | 21.0114 | 32.0174 | 11.5063 | 0 | 21.4239 | 32.646 | 11.7322 | 0 | 21.8446 | 33.2869 | 11.9625 | 0 | 22.2734 | 33.9405 | 12.1974 | 0 | 22.7108 | 34.6069 | 12.4368 | 0 | 23.1567 | 35.2864 | 12.681 | 0 | 23.6114 | 35.9792 | 12.93 | 0 | 24.075 | 36.6857 | 13.1839 | 0 | 24.5166 | 37.3586 | 13.4257 | 0 | 24.9669 | 38.0448 | 13.6724 | 0 | 25.4173 | 38.7311 | 13.919 | 0 | 25.8677 | 39.4174 | 14.1656 | 0 | 26.318 | 40.1037 | 14.4123 | 0 | 26.7684 | 40.7899 | 14.6589 | 0 | 27.2188 | 41.4762 | 14.9055 | 0 | 27.6691 | 42.1625 | 15.1521 | 0 | 28.1195 | 42.8488 | 15.3988 | 0 | 28.5699 | 43.5351 | 15.6454
T&D ($/peak kW) | INDUSTRIAL | 9 = Industrial Outdoor Lighting | 4 | TD:INDUSTRIAL:9 = Industrial Outdoor Lighting:4 |  | 0 | 15.6649 | 23.8703 | 8.5784 | 0 | 15.9728 | 24.3395 | 8.747 | 0 | 16.2868 | 24.8179 | 8.9189 | 0 | 16.6069 | 25.3058 | 9.0943 | 0 | 16.9334 | 25.8032 | 9.273 | 0 | 17.2662 | 26.3105 | 9.4553 | 0 | 17.6057 | 26.8277 | 9.6412 | 0 | 17.9518 | 27.3551 | 9.8307 | 0 | 18.3047 | 27.8929 | 10.024 | 0 | 18.6646 | 28.4413 | 10.2211 | 0 | 19.0316 | 29.0005 | 10.4221 | 0 | 19.4058 | 29.5707 | 10.627 | 0 | 19.7873 | 30.1521 | 10.8359 | 0 | 20.1764 | 30.745 | 11.049 | 0 | 20.5732 | 31.3496 | 11.2663 | 0 | 20.951 | 31.9254 | 11.4732 | 0 | 21.3364 | 32.5126 | 11.6842 | 0 | 21.7218 | 33.0999 | 11.8953 | 0 | 22.1072 | 33.6871 | 12.1063 | 0 | 22.4926 | 34.2744 | 12.3173 | 0 | 22.8779 | 34.8616 | 12.5284 | 0 | 23.2633 | 35.4489 | 12.7394 | 0 | 23.6487 | 36.0361 | 12.9505 | 0 | 24.0341 | 36.6234 | 13.1615 | 0 | 24.4195 | 37.2106 | 13.3726
T&D ($/peak kW) | INDUSTRIAL | 9 = Industrial Outdoor Lighting | 5 | TD:INDUSTRIAL:9 = Industrial Outdoor Lighting:5 |  | 0 | 27.4868 | 41.8816 | 15.0444 | 0 | 28.0272 | 42.7049 | 15.3402 | 0 | 28.5782 | 43.5445 | 15.6417 | 0 | 29.14 | 44.4005 | 15.9493 | 0 | 29.713 | 45.2735 | 16.2628 | 0 | 30.2972 | 46.1636 | 16.5826 | 0 | 30.8929 | 47.0713 | 16.9086 | 0 | 31.5003 | 47.9969 | 17.2411 | 0 | 32.1197 | 48.9407 | 17.5801 | 0 | 32.7513 | 49.903 | 17.9258 | 0 | 33.3954 | 50.8844 | 18.2783 | 0 | 34.0521 | 51.885 | 18.6378 | 0 | 34.7218 | 52.9054 | 19.0043 | 0 | 35.4046 | 53.9459 | 19.3781 | 0 | 36.101 | 55.0069 | 19.7592 | 0 | 36.7641 | 56.0173 | 20.1221 | 0 | 37.4405 | 57.0479 | 20.4923 | 0 | 38.1168 | 58.0785 | 20.8625 | 0 | 38.7932 | 59.109 | 21.2327 | 0 | 39.4696 | 60.1396 | 21.6029 | 0 | 40.146 | 61.1702 | 21.9731 | 0 | 40.8223 | 62.2008 | 22.3433 | 0 | 41.4987 | 63.2314 | 22.7135 | 0 | 42.1751 | 64.262 | 23.0837 | 0 | 42.8515 | 65.2926 | 23.4539
T&D ($/peak kW) | INDUSTRIAL | 9 = Industrial Outdoor Lighting | 11 | TD:INDUSTRIAL:9 = Industrial Outdoor Lighting:11 |  | 0 | 21.5787 | 32.8818 | 11.8169 | 0 | 22.0019 | 33.5266 | 12.0486 | 0 | 22.4334 | 34.1842 | 12.2849 | 0 | 22.8734 | 34.8546 | 12.5259 | 0 | 23.322 | 35.5383 | 12.7716 | 0 | 23.7794 | 36.2353 | 13.0221 | 0 | 24.2458 | 36.946 | 13.2775 | 0 | 24.7214 | 37.6707 | 13.5379 | 0 | 25.2063 | 38.4097 | 13.8035 | 0 | 25.7008 | 39.1631 | 14.0742 | 0 | 26.2049 | 39.9313 | 14.3503 | 0 | 26.719 | 40.7146 | 14.6318 | 0 | 27.2431 | 41.5134 | 14.9189 | 0 | 27.7776 | 42.3277 | 15.2115 | 0 | 28.3225 | 43.1581 | 15.51 | 0 | 28.8416 | 43.9491 | 15.7942 | 0 | 29.3709 | 44.7557 | 16.0841 | 0 | 29.9003 | 45.5624 | 16.374 | 0 | 30.4297 | 46.3691 | 16.6639 | 0 | 30.9591 | 47.1758 | 16.9538 | 0 | 31.4885 | 47.9824 | 17.2437 | 0 | 32.0178 | 48.7891 | 17.5336 | 0 | 32.5472 | 49.5958 | 17.8235 | 0 | 33.0766 | 50.4024 | 18.1134 | 0 | 33.606 | 51.2091 | 18.4033
T&D ($/peak kW) | INDUSTRIAL | 9 = Industrial Outdoor Lighting | 12 | TD:INDUSTRIAL:9 = Industrial Outdoor Lighting:12 |  | 0 | 18.5575 | 28.2781 | 10.1624 | 0 | 18.9217 | 28.8331 | 10.3619 | 0 | 19.2931 | 29.3989 | 10.5652 | 0 | 19.6717 | 29.9759 | 10.7726 | 0 | 20.0578 | 30.5643 | 10.984 | 0 | 20.4515 | 31.1642 | 11.1996 | 0 | 20.8529 | 31.7759 | 11.4195 | 0 | 21.2622 | 32.3996 | 11.6436 | 0 | 21.6796 | 33.0356 | 11.8722 | 0 | 22.1052 | 33.6841 | 12.1052 | 0 | 22.5391 | 34.3453 | 12.3428 | 0 | 22.9816 | 35.0195 | 12.5851 | 0 | 23.4327 | 35.707 | 12.8322 | 0 | 23.8928 | 36.408 | 13.0841 | 0 | 24.3618 | 37.1228 | 13.341 | 0 | 24.8086 | 37.8036 | 13.5857 | 0 | 25.2642 | 38.4979 | 13.8352 | 0 | 25.7199 | 39.1922 | 14.0847 | 0 | 26.1756 | 39.8866 | 14.3342 | 0 | 26.6312 | 40.5809 | 14.5838 | 0 | 27.0869 | 41.2753 | 14.8333 | 0 | 27.5426 | 41.9696 | 15.0828 | 0 | 27.9982 | 42.664 | 15.3324 | 0 | 28.4539 | 43.3583 | 15.5819 | 0 | 28.9095 | 44.0526 | 15.8314
T&D ($/peak kW) | INDUSTRIAL | 9 = Industrial Outdoor Lighting | 13 | TD:INDUSTRIAL:9 = Industrial Outdoor Lighting:13 |  | 0 | 12.9895 | 19.7935 | 7.1133 | 0 | 13.2451 | 20.183 | 7.2533 | 0 | 13.5057 | 20.5802 | 7.396 | 0 | 13.7715 | 20.9852 | 7.5415 | 0 | 14.0425 | 21.3981 | 7.69 | 0 | 14.3189 | 21.8193 | 7.8413 | 0 | 14.6007 | 22.2487 | 7.9956 | 0 | 14.8881 | 22.6866 | 8.153 | 0 | 15.1811 | 23.1331 | 8.3135 | 0 | 15.4799 | 23.5884 | 8.4771 | 0 | 15.7846 | 24.0527 | 8.644 | 0 | 16.0953 | 24.5262 | 8.8141 | 0 | 16.4122 | 25.009 | 8.9876 | 0 | 16.7353 | 25.5013 | 9.1645 | 0 | 17.0647 | 26.0034 | 9.345 | 0 | 17.3785 | 26.4815 | 9.5168 | 0 | 17.6985 | 26.9691 | 9.692 | 0 | 18.0185 | 27.4568 | 9.8673 | 0 | 18.3385 | 27.9444 | 10.0425 | 0 | 18.6585 | 28.432 | 10.2178 | 0 | 18.9785 | 28.9197 | 10.393 | 0 | 19.2986 | 29.4073 | 10.5683 | 0 | 19.6186 | 29.895 | 10.7435 | 0 | 19.9386 | 30.3826 | 10.9188 | 0 | 20.2586 | 30.8703 | 11.094
T&D ($/peak kW) | INDUSTRIAL | 9 = Industrial Outdoor Lighting | 16 | TD:INDUSTRIAL:9 = Industrial Outdoor Lighting:16 |  | 0 | 26.3147 | 40.0777 | 14.3577 | 0 | 26.8306 | 40.8635 | 14.6392 | 0 | 27.3567 | 41.6647 | 14.9262 | 0 | 27.8931 | 42.4816 | 15.2189 | 0 | 28.44 | 43.3145 | 15.5173 | 0 | 28.9976 | 44.1638 | 15.8216 | 0 | 29.5662 | 45.0298 | 16.1318 | 0 | 30.146 | 45.9128 | 16.4481 | 0 | 30.7371 | 46.8131 | 16.7707 | 0 | 31.3399 | 47.7311 | 17.0995 | 0 | 31.9544 | 48.6671 | 17.4349 | 0 | 32.5811 | 49.6215 | 17.7768 | 0 | 33.22 | 50.5946 | 18.1254 | 0 | 33.8715 | 51.5869 | 18.4809 | 0 | 34.5358 | 52.5986 | 18.8433 | 0 | 35.1685 | 53.5622 | 19.1885 | 0 | 35.8138 | 54.5451 | 19.5406 | 0 | 36.4592 | 55.5279 | 19.8927 | 0 | 37.1045 | 56.5107 | 20.2448 | 0 | 37.7498 | 57.4935 | 20.5969 | 0 | 38.3951 | 58.4764 | 20.949 | 0 | 39.0404 | 59.4592 | 21.3011 | 0 | 39.6857 | 60.442 | 21.6532 | 0 | 40.3311 | 61.4249 | 22.0053 | 0 | 40.9764 | 62.4077 | 22.3574
T&D ($/peak kW) | INDUSTRIAL | 9 = Industrial Outdoor Lighting | SYSTEM | TD:INDUSTRIAL:9 = Industrial Outdoor Lighting:SYSTEM |  | 0 | 5.1741 | 7.8844 | 2.8335 | 0 | 5.2772 | 8.0415 | 2.8899 | 0 | 5.3824 | 8.2018 | 2.9475 | 0 | 5.4897 | 8.3653 | 3.0063 | 0 | 5.5991 | 8.532 | 3.0662 | 0 | 5.7108 | 8.7021 | 3.1273 | 0 | 5.8246 | 8.8756 | 3.1897 | 0 | 5.9408 | 9.0526 | 3.2533 | 0 | 6.0592 | 9.2331 | 3.3182 | 0 | 6.1801 | 9.4173 | 3.3843 | 0 | 6.3033 | 9.6051 | 3.4518 | 0 | 6.4291 | 9.7967 | 3.5207 | 0 | 6.5573 | 9.9921 | 3.5909 | 0 | 6.6881 | 10.1914 | 3.6625 | 0 | 6.8216 | 10.3948 | 3.7356 | 0 | 6.9485 | 10.5882 | 3.8052 | 0 | 7.0781 | 10.7857 | 3.8761 | 0 | 7.2076 | 10.9831 | 3.947 | 0 | 7.3372 | 11.1805 | 4.018 | 0 | 7.4668 | 11.3779 | 4.0889 | 0 | 7.5963 | 11.5753 | 4.1599 | 0 | 7.7259 | 11.7727 | 4.2308 | 0 | 7.8554 | 11.9701 | 4.3018 | 0 | 7.985 | 12.1676 | 4.3727 | 0 | 8.1145 | 12.365 | 4.4437
T&D ($/peak kW) | INDUSTRIAL | 10 = Industrial HVAC | 1 | TD:INDUSTRIAL:10 = Industrial HVAC:1 |  | 0 | 19.9516 | 30.3933 | 10.9028 | 0 | 20.343 | 30.9896 | 11.1167 | 0 | 20.7422 | 31.5976 | 11.3348 | 0 | 21.1491 | 32.2175 | 11.5571 | 0 | 21.564 | 32.8496 | 11.7839 | 0 | 21.9871 | 33.4941 | 12.0151 | 0 | 22.4185 | 34.1513 | 12.2508 | 0 | 22.8584 | 34.8214 | 12.4912 | 0 | 23.3069 | 35.5046 | 12.7363 | 0 | 23.7643 | 36.2013 | 12.9862 | 0 | 24.2306 | 36.9117 | 13.2411 | 0 | 24.7061 | 37.636 | 13.5009 | 0 | 25.1909 | 38.3746 | 13.7658 | 0 | 25.6853 | 39.1276 | 14.036 | 0 | 26.1893 | 39.8955 | 14.3114 | 0 | 26.6694 | 40.6269 | 14.5738 | 0 | 27.1591 | 41.3728 | 14.8414 | 0 | 27.6487 | 42.1187 | 15.1089 | 0 | 28.1384 | 42.8646 | 15.3765 | 0 | 28.6281 | 43.6106 | 15.6441 | 0 | 29.1177 | 44.3565 | 15.9117 | 0 | 29.6074 | 45.1024 | 16.1793 | 0 | 30.097 | 45.8484 | 16.4468 | 0 | 30.5867 | 46.5943 | 16.7144 | 0 | 31.0764 | 47.3402 | 16.982
T&D ($/peak kW) | INDUSTRIAL | 10 = Industrial HVAC | 2 | TD:INDUSTRIAL:10 = Industrial HVAC:2 |  | 0 | 17.2449 | 26.2779 | 9.4436 | 0 | 17.5834 | 26.7938 | 9.629 | 0 | 17.9286 | 27.3198 | 9.8181 | 0 | 18.2806 | 27.8562 | 10.0108 | 0 | 18.6395 | 28.4031 | 10.2074 | 0 | 19.0055 | 28.9607 | 10.4078 | 0 | 19.3786 | 29.5293 | 10.6121 | 0 | 19.7591 | 30.1092 | 10.8205 | 0 | 20.1471 | 30.7004 | 11.0329 | 0 | 20.5427 | 31.3032 | 11.2496 | 0 | 20.9461 | 31.9179 | 11.4705 | 0 | 21.3574 | 32.5447 | 11.6957 | 0 | 21.7768 | 33.1837 | 11.9254 | 0 | 22.2045 | 33.8354 | 12.1596 | 0 | 22.6406 | 34.4999 | 12.3984 | 0 | 23.0559 | 35.1328 | 12.6258 | 0 | 23.4795 | 35.7782 | 12.8578 | 0 | 23.9031 | 36.4237 | 13.0898 | 0 | 24.3267 | 37.0692 | 13.3217 | 0 | 24.7503 | 37.7147 | 13.5537 | 0 | 25.1739 | 38.3602 | 13.7857 | 0 | 25.5975 | 39.0057 | 14.0177 | 0 | 26.0211 | 39.6511 | 14.2496 | 0 | 26.4447 | 40.2966 | 14.4816 | 0 | 26.8683 | 40.9421 | 14.7136
T&D ($/peak kW) | INDUSTRIAL | 10 = Industrial HVAC | 3A | TD:INDUSTRIAL:10 = Industrial HVAC:3A |  | 0 | 4.8874 | 7.4474 | 2.6764 | 0 | 4.9848 | 7.5958 | 2.7298 | 0 | 5.0841 | 7.7472 | 2.7842 | 0 | 5.1855 | 7.9017 | 2.8397 | 0 | 5.2888 | 8.0592 | 2.8963 | 0 | 5.3943 | 8.2198 | 2.954 | 0 | 5.5018 | 8.3837 | 3.0129 | 0 | 5.6115 | 8.5509 | 3.073 | 0 | 5.7234 | 8.7214 | 3.1343 | 0 | 5.8376 | 8.8953 | 3.1968 | 0 | 5.954 | 9.0727 | 3.2605 | 0 | 6.0727 | 9.2537 | 3.3256 | 0 | 6.1939 | 9.4383 | 3.3919 | 0 | 6.3175 | 9.6266 | 3.4596 | 0 | 6.4435 | 9.8187 | 3.5286 | 0 | 6.5634 | 10.0014 | 3.5943 | 0 | 6.6858 | 10.1879 | 3.6613 | 0 | 6.8082 | 10.3744 | 3.7283 | 0 | 6.9306 | 10.5608 | 3.7953 | 0 | 7.0529 | 10.7473 | 3.8623 | 0 | 7.1753 | 10.9338 | 3.9293 | 0 | 7.2977 | 11.1203 | 3.9963 | 0 | 7.42 | 11.3067 | 4.0634 | 0 | 7.5424 | 11.4932 | 4.1304 | 0 | 7.6648 | 11.6797 | 4.1974
T&D ($/peak kW) | INDUSTRIAL | 10 = Industrial HVAC | 3B | TD:INDUSTRIAL:10 = Industrial HVAC:3B |  | 0 | 17.3218 | 26.3952 | 9.4858 | 0 | 17.6618 | 26.9133 | 9.672 | 0 | 18.0085 | 27.4416 | 9.8618 | 0 | 18.362 | 27.9802 | 10.0554 | 0 | 18.7225 | 28.5295 | 10.2528 | 0 | 19.09 | 29.0896 | 10.4541 | 0 | 19.4648 | 29.6606 | 10.6593 | 0 | 19.8469 | 30.2429 | 10.8686 | 0 | 20.2366 | 30.8367 | 11.0819 | 0 | 20.6339 | 31.4421 | 11.2995 | 0 | 21.039 | 32.0594 | 11.5214 | 0 | 21.4521 | 32.6889 | 11.7476 | 0 | 21.8733 | 33.3307 | 11.9782 | 0 | 22.3028 | 33.9852 | 12.2134 | 0 | 22.7407 | 34.6525 | 12.4532 | 0 | 23.1578 | 35.2881 | 12.6816 | 0 | 23.5832 | 35.9363 | 12.9146 | 0 | 24.0086 | 36.5845 | 13.1476 | 0 | 24.434 | 37.2328 | 13.3805 | 0 | 24.8594 | 37.881 | 13.6135 | 0 | 25.2848 | 38.5293 | 13.8465 | 0 | 25.7102 | 39.1775 | 14.0794 | 0 | 26.1356 | 39.8258 | 14.3124 | 0 | 26.5611 | 40.474 | 14.5453 | 0 | 26.9865 | 41.1222 | 14.7783
T&D ($/peak kW) | INDUSTRIAL | 10 = Industrial HVAC | 4 | TD:INDUSTRIAL:10 = Industrial HVAC:4 |  | 0 | 14.2436 | 21.7046 | 7.8001 | 0 | 14.5236 | 22.1312 | 7.9534 | 0 | 14.8091 | 22.5662 | 8.1097 | 0 | 15.1002 | 23.0098 | 8.2691 | 0 | 15.397 | 23.4621 | 8.4317 | 0 | 15.6997 | 23.9233 | 8.5974 | 0 | 16.0083 | 24.3936 | 8.7665 | 0 | 16.323 | 24.8732 | 8.9388 | 0 | 16.6439 | 25.3622 | 9.1145 | 0 | 16.9712 | 25.8608 | 9.2937 | 0 | 17.3048 | 26.3693 | 9.4765 | 0 | 17.6451 | 26.8878 | 9.6628 | 0 | 17.992 | 27.4165 | 9.8528 | 0 | 18.3458 | 27.9555 | 10.0465 | 0 | 18.7066 | 28.5053 | 10.2441 | 0 | 19.0501 | 29.0288 | 10.4322 | 0 | 19.4006 | 29.5628 | 10.6241 | 0 | 19.751 | 30.0967 | 10.816 | 0 | 20.1014 | 30.6307 | 11.0079 | 0 | 20.4518 | 31.1647 | 11.1998 | 0 | 20.8022 | 31.6986 | 11.3917 | 0 | 21.1527 | 32.2326 | 11.5836 | 0 | 21.5031 | 32.7666 | 11.7755 | 0 | 21.8535 | 33.3006 | 11.9674 | 0 | 22.2039 | 33.8345 | 12.1593
T&D ($/peak kW) | INDUSTRIAL | 10 = Industrial HVAC | 5 | TD:INDUSTRIAL:10 = Industrial HVAC:5 |  | 0 | 15.9736 | 24.3396 | 8.7449 | 0 | 16.2876 | 24.8181 | 8.9168 | 0 | 16.6078 | 25.306 | 9.0921 | 0 | 16.9343 | 25.8036 | 9.2708 | 0 | 17.2672 | 26.3109 | 9.4531 | 0 | 17.6067 | 26.8282 | 9.639 | 0 | 17.9529 | 27.3557 | 9.8285 | 0 | 18.3059 | 27.8936 | 10.0217 | 0 | 18.6659 | 28.4421 | 10.2188 | 0 | 19.0329 | 29.0014 | 10.4197 | 0 | 19.4072 | 29.5717 | 10.6246 | 0 | 19.7889 | 30.1532 | 10.8336 | 0 | 20.178 | 30.7462 | 11.0466 | 0 | 20.5749 | 31.3509 | 11.2639 | 0 | 20.9795 | 31.9675 | 11.4854 | 0 | 21.3649 | 32.5547 | 11.6964 | 0 | 21.758 | 33.1536 | 11.9116 | 0 | 22.151 | 33.7525 | 12.1268 | 0 | 22.5441 | 34.3515 | 12.342 | 0 | 22.9372 | 34.9504 | 12.5571 | 0 | 23.3302 | 35.5493 | 12.7723 | 0 | 23.7233 | 36.1483 | 12.9875 | 0 | 24.1164 | 36.7472 | 13.2027 | 0 | 24.5094 | 37.3461 | 13.4179 | 0 | 24.9025 | 37.9451 | 13.6331
T&D ($/peak kW) | INDUSTRIAL | 10 = Industrial HVAC | 11 | TD:INDUSTRIAL:10 = Industrial HVAC:11 |  | 0 | 20.2043 | 30.7875 | 11.0643 | 0 | 20.6006 | 31.3913 | 11.2813 | 0 | 21.0046 | 32.007 | 11.5025 | 0 | 21.4166 | 32.6348 | 11.7281 | 0 | 21.8366 | 33.2748 | 11.9581 | 0 | 22.2649 | 33.9275 | 12.1927 | 0 | 22.7016 | 34.593 | 12.4318 | 0 | 23.1469 | 35.2715 | 12.6757 | 0 | 23.601 | 35.9634 | 12.9243 | 0 | 24.0639 | 36.6688 | 13.1779 | 0 | 24.5359 | 37.3881 | 13.4364 | 0 | 25.0173 | 38.1215 | 13.6999 | 0 | 25.508 | 38.8694 | 13.9687 | 0 | 26.0084 | 39.6319 | 14.2427 | 0 | 26.5187 | 40.4094 | 14.5221 | 0 | 27.0047 | 41.15 | 14.7883 | 0 | 27.5003 | 41.9053 | 15.0597 | 0 | 27.996 | 42.6605 | 15.3311 | 0 | 28.4916 | 43.4158 | 15.6026 | 0 | 28.9873 | 44.1711 | 15.874 | 0 | 29.483 | 44.9264 | 16.1454 | 0 | 29.9786 | 45.6817 | 16.4169 | 0 | 30.4743 | 46.437 | 16.6883 | 0 | 30.97 | 47.1923 | 16.9597 | 0 | 31.4656 | 47.9476 | 17.2312
T&D ($/peak kW) | INDUSTRIAL | 10 = Industrial HVAC | 12 | TD:INDUSTRIAL:10 = Industrial HVAC:12 |  | 0 | 17.7456 | 27.041 | 9.7179 | 0 | 18.0939 | 27.5717 | 9.9086 | 0 | 18.449 | 28.1128 | 10.103 | 0 | 18.8111 | 28.6646 | 10.3013 | 0 | 19.1803 | 29.2272 | 10.5035 | 0 | 19.5568 | 29.8008 | 10.7097 | 0 | 19.9407 | 30.3858 | 10.9199 | 0 | 20.3321 | 30.9822 | 11.1342 | 0 | 20.7312 | 31.5904 | 11.3528 | 0 | 21.1381 | 32.2105 | 11.5756 | 0 | 21.5531 | 32.8428 | 11.8029 | 0 | 21.9762 | 33.4875 | 12.0346 | 0 | 22.4076 | 34.1449 | 12.2708 | 0 | 22.8475 | 34.8152 | 12.5117 | 0 | 23.2961 | 35.4987 | 12.7574 | 0 | 23.7233 | 36.1497 | 12.9913 | 0 | 24.159 | 36.8137 | 13.2299 | 0 | 24.5947 | 37.4777 | 13.4685 | 0 | 25.0305 | 38.1416 | 13.7072 | 0 | 25.4662 | 38.8056 | 13.9458 | 0 | 25.9019 | 39.4696 | 14.1844 | 0 | 26.3376 | 40.1335 | 14.423 | 0 | 26.7734 | 40.7975 | 14.6616 | 0 | 27.2091 | 41.4615 | 14.9002 | 0 | 27.6448 | 42.1254 | 15.1388
T&D ($/peak kW) | INDUSTRIAL | 10 = Industrial HVAC | 13 | TD:INDUSTRIAL:10 = Industrial HVAC:13 |  | 0 | 12.2764 | 18.7069 | 6.7228 | 0 | 12.518 | 19.075 | 6.8551 | 0 | 12.7643 | 19.4504 | 6.99 | 0 | 13.0155 | 19.8331 | 7.1275 | 0 | 13.2716 | 20.2234 | 7.2678 | 0 | 13.5328 | 20.6214 | 7.4108 | 0 | 13.7992 | 21.0273 | 7.5567 | 0 | 14.0708 | 21.4411 | 7.7054 | 0 | 14.3477 | 21.8632 | 7.8571 | 0 | 14.6301 | 22.2935 | 8.0117 | 0 | 14.9181 | 22.7323 | 8.1694 | 0 | 15.2117 | 23.1798 | 8.3302 | 0 | 15.5112 | 23.6361 | 8.4942 | 0 | 15.8165 | 24.1014 | 8.6614 | 0 | 16.1279 | 24.5759 | 8.832 | 0 | 16.4244 | 25.0277 | 8.9943 | 0 | 16.7269 | 25.4886 | 9.16 | 0 | 17.0293 | 25.9495 | 9.3256 | 0 | 17.3318 | 26.4103 | 9.4912 | 0 | 17.6342 | 26.8712 | 9.6568 | 0 | 17.9367 | 27.3321 | 9.8225 | 0 | 18.2391 | 27.793 | 9.9881 | 0 | 18.5416 | 28.2538 | 10.1537 | 0 | 18.844 | 28.7147 | 10.3193 | 0 | 19.1465 | 29.1756 | 10.485
T&D ($/peak kW) | INDUSTRIAL | 10 = Industrial HVAC | 16 | TD:INDUSTRIAL:10 = Industrial HVAC:16 |  | 0 | 21.9039 | 33.3706 | 11.9779 | 0 | 22.3334 | 34.0249 | 12.2127 | 0 | 22.7712 | 34.692 | 12.4522 | 0 | 23.2177 | 35.3722 | 12.6963 | 0 | 23.673 | 36.0658 | 12.9453 | 0 | 24.1371 | 36.7729 | 13.1991 | 0 | 24.6104 | 37.494 | 13.4579 | 0 | 25.093 | 38.2292 | 13.7218 | 0 | 25.5851 | 38.9789 | 13.9909 | 0 | 26.0868 | 39.7432 | 14.2653 | 0 | 26.5983 | 40.5226 | 14.545 | 0 | 27.1199 | 41.3173 | 14.8302 | 0 | 27.6518 | 42.1275 | 15.1211 | 0 | 28.1941 | 42.9537 | 15.4176 | 0 | 28.747 | 43.7961 | 15.72 | 0 | 29.2737 | 44.5985 | 16.008 | 0 | 29.8108 | 45.4168 | 16.3017 | 0 | 30.348 | 46.2352 | 16.5955 | 0 | 30.8851 | 47.0535 | 16.8892 | 0 | 31.4223 | 47.8719 | 17.1829 | 0 | 31.9594 | 48.6902 | 17.4767 | 0 | 32.4966 | 49.5086 | 17.7704 | 0 | 33.0338 | 50.3269 | 18.0641 | 0 | 33.5709 | 51.1453 | 18.3579 | 0 | 34.1081 | 51.9636 | 18.6516
T&D ($/peak kW) | INDUSTRIAL | 10 = Industrial HVAC | SYSTEM | TD:INDUSTRIAL:10 = Industrial HVAC:SYSTEM |  | 0 | 4.8874 | 7.4474 | 2.6764 | 0 | 4.9848 | 7.5958 | 2.7298 | 0 | 5.0841 | 7.7472 | 2.7842 | 0 | 5.1855 | 7.9017 | 2.8397 | 0 | 5.2888 | 8.0592 | 2.8963 | 0 | 5.3943 | 8.2198 | 2.954 | 0 | 5.5018 | 8.3837 | 3.0129 | 0 | 5.6115 | 8.5509 | 3.073 | 0 | 5.7234 | 8.7214 | 3.1343 | 0 | 5.8376 | 8.8953 | 3.1968 | 0 | 5.954 | 9.0727 | 3.2605 | 0 | 6.0727 | 9.2537 | 3.3256 | 0 | 6.1939 | 9.4383 | 3.3919 | 0 | 6.3175 | 9.6266 | 3.4596 | 0 | 6.4435 | 9.8187 | 3.5286 | 0 | 6.5634 | 10.0014 | 3.5943 | 0 | 6.6858 | 10.1879 | 3.6613 | 0 | 6.8082 | 10.3744 | 3.7283 | 0 | 6.9306 | 10.5608 | 3.7953 | 0 | 7.0529 | 10.7473 | 3.8623 | 0 | 7.1753 | 10.9338 | 3.9293 | 0 | 7.2977 | 11.1203 | 3.9963 | 0 | 7.42 | 11.3067 | 4.0634 | 0 | 7.5424 | 11.4932 | 4.1304 | 0 | 7.6648 | 11.6797 | 4.1974
T&D ($/peak kW) | INDUSTRIAL | 11 = Industrial Process | 1 | TD:INDUSTRIAL:11 = Industrial Process:1 |  | 0 | 18.7789 | 28.6046 | 10.2564 | 0 | 19.1473 | 29.1658 | 10.4576 | 0 | 19.5229 | 29.738 | 10.6628 | 0 | 19.906 | 30.3215 | 10.872 | 0 | 20.2965 | 30.9164 | 11.0853 | 0 | 20.6947 | 31.5229 | 11.3028 | 0 | 21.1008 | 32.1414 | 11.5246 | 0 | 21.5148 | 32.7721 | 11.7507 | 0 | 21.937 | 33.4151 | 11.9813 | 0 | 22.3674 | 34.0708 | 12.2164 | 0 | 22.8063 | 34.7394 | 12.4561 | 0 | 23.2539 | 35.4211 | 12.7005 | 0 | 23.7102 | 36.1162 | 12.9497 | 0 | 24.1755 | 36.8249 | 13.2039 | 0 | 24.6499 | 37.5476 | 13.463 | 0 | 25.1018 | 38.2359 | 13.7098 | 0 | 25.5627 | 38.938 | 13.9615 | 0 | 26.0236 | 39.64 | 14.2132 | 0 | 26.4844 | 40.342 | 14.465 | 0 | 26.9453 | 41.044 | 14.7167 | 0 | 27.4062 | 41.7461 | 14.9684 | 0 | 27.8671 | 42.4481 | 15.2201 | 0 | 28.328 | 43.1501 | 15.4718 | 0 | 28.7888 | 43.8522 | 15.7235 | 0 | 29.2497 | 44.5542 | 15.9753
T&D ($/peak kW) | INDUSTRIAL | 11 = Industrial Process | 2 | TD:INDUSTRIAL:11 = Industrial Process:2 |  | 0 | 16.709 | 25.4613 | 9.1502 | 0 | 17.037 | 25.9612 | 9.3298 | 0 | 17.3715 | 26.4708 | 9.513 | 0 | 17.7125 | 26.9905 | 9.6997 | 0 | 18.0603 | 27.5204 | 9.8902 | 0 | 18.4149 | 28.0608 | 10.0843 | 0 | 18.7764 | 28.6117 | 10.2823 | 0 | 19.1451 | 29.1735 | 10.4842 | 0 | 19.521 | 29.7464 | 10.6901 | 0 | 19.9044 | 30.3304 | 10.9 | 0 | 20.2952 | 30.926 | 11.114 | 0 | 20.6937 | 31.5333 | 11.3323 | 0 | 21.1001 | 32.1526 | 11.5548 | 0 | 21.5145 | 32.784 | 11.7817 | 0 | 21.937 | 33.4278 | 12.0131 | 0 | 22.3394 | 34.041 | 12.2335 | 0 | 22.7499 | 34.6664 | 12.4583 | 0 | 23.1603 | 35.2919 | 12.683 | 0 | 23.5707 | 35.9173 | 12.9078 | 0 | 23.9812 | 36.5427 | 13.1325 | 0 | 24.3916 | 37.1681 | 13.3573 | 0 | 24.802 | 37.7936 | 13.5821 | 0 | 25.2125 | 38.419 | 13.8068 | 0 | 25.6229 | 39.0444 | 14.0316 | 0 | 26.0333 | 39.6698 | 14.2563
T&D ($/peak kW) | INDUSTRIAL | 11 = Industrial Process | 3A | TD:INDUSTRIAL:11 = Industrial Process:3A |  | 0 | 4.8285 | 7.3578 | 2.6442 | 0 | 4.9248 | 7.5044 | 2.6969 | 0 | 5.0229 | 7.654 | 2.7507 | 0 | 5.123 | 7.8065 | 2.8055 | 0 | 5.2252 | 7.9622 | 2.8614 | 0 | 5.3293 | 8.1209 | 2.9184 | 0 | 5.4356 | 8.2828 | 2.9766 | 0 | 5.544 | 8.448 | 3.036 | 0 | 5.6545 | 8.6164 | 3.0965 | 0 | 5.7673 | 8.7883 | 3.1583 | 0 | 5.8823 | 8.9635 | 3.2213 | 0 | 5.9997 | 9.1423 | 3.2855 | 0 | 6.1193 | 9.3247 | 3.3511 | 0 | 6.2414 | 9.5107 | 3.4179 | 0 | 6.3659 | 9.7005 | 3.4861 | 0 | 6.4844 | 9.881 | 3.551 | 0 | 6.6053 | 10.0653 | 3.6172 | 0 | 6.7262 | 10.2495 | 3.6834 | 0 | 6.8471 | 10.4337 | 3.7496 | 0 | 6.968 | 10.618 | 3.8158 | 0 | 7.0889 | 10.8022 | 3.882 | 0 | 7.2098 | 10.9864 | 3.9482 | 0 | 7.3307 | 11.1706 | 4.0145 | 0 | 7.4516 | 11.3549 | 4.0807 | 0 | 7.5725 | 11.5391 | 4.1469
T&D ($/peak kW) | INDUSTRIAL | 11 = Industrial Process | 3B | TD:INDUSTRIAL:11 = Industrial Process:3B |  | 0 | 17.1134 | 26.0775 | 9.3716 | 0 | 17.4493 | 26.5894 | 9.5556 | 0 | 17.7918 | 27.1113 | 9.7431 | 0 | 18.141 | 27.6435 | 9.9344 | 0 | 18.4972 | 28.1861 | 10.1294 | 0 | 18.8603 | 28.7395 | 10.3282 | 0 | 19.2305 | 29.3037 | 10.531 | 0 | 19.6081 | 29.8789 | 10.7377 | 0 | 19.993 | 30.4655 | 10.9486 | 0 | 20.3855 | 31.0637 | 11.1635 | 0 | 20.7858 | 31.6736 | 11.3827 | 0 | 21.1939 | 32.2954 | 11.6062 | 0 | 21.61 | 32.9295 | 11.8341 | 0 | 22.0343 | 33.5761 | 12.0664 | 0 | 22.467 | 34.2354 | 12.3034 | 0 | 22.8791 | 34.8633 | 12.529 | 0 | 23.2994 | 35.5038 | 12.7592 | 0 | 23.7196 | 36.1442 | 12.9893 | 0 | 24.1399 | 36.7847 | 13.2195 | 0 | 24.5602 | 37.4251 | 13.4496 | 0 | 24.9805 | 38.0655 | 13.6798 | 0 | 25.4008 | 38.706 | 13.91 | 0 | 25.8211 | 39.3464 | 14.1401 | 0 | 26.2414 | 39.9869 | 14.3703 | 0 | 26.6617 | 40.6273 | 14.6004
T&D ($/peak kW) | INDUSTRIAL | 11 = Industrial Process | 4 | TD:INDUSTRIAL:11 = Industrial Process:4 |  | 0 | 13.9521 | 21.2603 | 7.6404 | 0 | 14.2263 | 21.6782 | 7.7906 | 0 | 14.506 | 22.1043 | 7.9437 | 0 | 14.7911 | 22.5388 | 8.0999 | 0 | 15.0819 | 22.9819 | 8.2591 | 0 | 15.3783 | 23.4337 | 8.4215 | 0 | 15.6807 | 23.8943 | 8.587 | 0 | 15.9889 | 24.3641 | 8.7558 | 0 | 16.3033 | 24.8431 | 8.928 | 0 | 16.6238 | 25.3315 | 9.1035 | 0 | 16.9506 | 25.8296 | 9.2825 | 0 | 17.2839 | 26.3374 | 9.465 | 0 | 17.6238 | 26.8553 | 9.6511 | 0 | 17.9703 | 27.3833 | 9.8409 | 0 | 18.3237 | 27.9218 | 10.0344 | 0 | 18.6602 | 28.4346 | 10.2187 | 0 | 19.0035 | 28.9577 | 10.4067 | 0 | 19.3467 | 29.4807 | 10.5946 | 0 | 19.69 | 30.0037 | 10.7826 | 0 | 20.0332 | 30.5268 | 10.9706 | 0 | 20.3764 | 31.0498 | 11.1585 | 0 | 20.7197 | 31.5729 | 11.3465 | 0 | 21.0629 | 32.0959 | 11.5345 | 0 | 21.4062 | 32.619 | 11.7224 | 0 | 21.7494 | 33.142 | 11.9104
T&D ($/peak kW) | INDUSTRIAL | 11 = Industrial Process | 5 | TD:INDUSTRIAL:11 = Industrial Process:5 |  | 0 | 13.6366 | 20.7784 | 7.4646 | 0 | 13.9047 | 21.1869 | 7.6114 | 0 | 14.178 | 21.6034 | 7.761 | 0 | 14.4568 | 22.0281 | 7.9136 | 0 | 14.741 | 22.4612 | 8.0692 | 0 | 15.0308 | 22.9028 | 8.2278 | 0 | 15.3264 | 23.3531 | 8.3896 | 0 | 15.6277 | 23.8123 | 8.5546 | 0 | 15.935 | 24.2806 | 8.7228 | 0 | 16.2484 | 24.758 | 8.8943 | 0 | 16.5679 | 25.2449 | 9.0692 | 0 | 16.8937 | 25.7413 | 9.2476 | 0 | 17.226 | 26.2476 | 9.4294 | 0 | 17.5647 | 26.7638 | 9.6149 | 0 | 17.9102 | 27.2902 | 9.804 | 0 | 18.2392 | 27.7914 | 9.9841 | 0 | 18.5747 | 28.3027 | 10.1678 | 0 | 18.9103 | 28.814 | 10.3514 | 0 | 19.2459 | 29.3253 | 10.5351 | 0 | 19.5814 | 29.8366 | 10.7188 | 0 | 19.917 | 30.3479 | 10.9025 | 0 | 20.2525 | 30.8592 | 11.0862 | 0 | 20.5881 | 31.3705 | 11.2699 | 0 | 20.9236 | 31.8818 | 11.4535 | 0 | 21.2592 | 32.3931 | 11.6372
T&D ($/peak kW) | INDUSTRIAL | 11 = Industrial Process | 11 | TD:INDUSTRIAL:11 = Industrial Process:11 |  | 0 | 19.9224 | 30.3579 | 10.9099 | 0 | 20.3131 | 30.9533 | 11.1238 | 0 | 20.7115 | 31.5604 | 11.342 | 0 | 21.1177 | 32.1794 | 11.5645 | 0 | 21.5319 | 32.8105 | 11.7913 | 0 | 21.9542 | 33.4541 | 12.0226 | 0 | 22.3849 | 34.1103 | 12.2584 | 0 | 22.8239 | 34.7793 | 12.4988 | 0 | 23.2716 | 35.4615 | 12.744 | 0 | 23.7281 | 36.1572 | 12.994 | 0 | 24.1936 | 36.8664 | 13.2489 | 0 | 24.6682 | 37.5896 | 13.5088 | 0 | 25.1521 | 38.327 | 13.7738 | 0 | 25.6455 | 39.0789 | 14.044 | 0 | 26.1487 | 39.8456 | 14.3195 | 0 | 26.6279 | 40.5758 | 14.5819 | 0 | 27.1166 | 41.3205 | 14.8496 | 0 | 27.6053 | 42.0653 | 15.1172 | 0 | 28.0941 | 42.8101 | 15.3849 | 0 | 28.5828 | 43.5548 | 15.6525 | 0 | 29.0716 | 44.2996 | 15.9202 | 0 | 29.5603 | 45.0443 | 16.1878 | 0 | 30.0491 | 45.7891 | 16.4555 | 0 | 30.5378 | 46.5338 | 16.7231 | 0 | 31.0266 | 47.2786 | 16.9907
T&D ($/peak kW) | INDUSTRIAL | 11 = Industrial Process | 12 | TD:INDUSTRIAL:11 = Industrial Process:12 |  | 0 | 17.5791 | 26.7872 | 9.6267 | 0 | 17.9241 | 27.3129 | 9.8156 | 0 | 18.2759 | 27.849 | 10.0082 | 0 | 18.6346 | 28.3956 | 10.2047 | 0 | 19.0003 | 28.9529 | 10.4049 | 0 | 19.3733 | 29.5212 | 10.6092 | 0 | 19.7535 | 30.1006 | 10.8174 | 0 | 20.1413 | 30.6915 | 11.0297 | 0 | 20.5366 | 31.2939 | 11.2462 | 0 | 20.9398 | 31.9082 | 11.467 | 0 | 21.3508 | 32.5346 | 11.6921 | 0 | 21.7699 | 33.1732 | 11.9216 | 0 | 22.1973 | 33.8245 | 12.1557 | 0 | 22.6331 | 34.4885 | 12.3943 | 0 | 23.0774 | 35.1656 | 12.6376 | 0 | 23.5006 | 35.8105 | 12.8694 | 0 | 23.9323 | 36.4682 | 13.1058 | 0 | 24.3639 | 37.126 | 13.3421 | 0 | 24.7956 | 37.7837 | 13.5785 | 0 | 25.2272 | 38.4414 | 13.8149 | 0 | 25.6588 | 39.0992 | 14.0513 | 0 | 26.0905 | 39.7569 | 14.2876 | 0 | 26.5221 | 40.4146 | 14.524 | 0 | 26.9538 | 41.0724 | 14.7604 | 0 | 27.3854 | 41.7301 | 14.9968
T&D ($/peak kW) | INDUSTRIAL | 11 = Industrial Process | 13 | TD:INDUSTRIAL:11 = Industrial Process:13 |  | 0 | 12.1301 | 18.484 | 6.6427 | 0 | 12.3688 | 18.8477 | 6.7734 | 0 | 12.6122 | 19.2186 | 6.9067 | 0 | 12.8604 | 19.5968 | 7.0426 | 0 | 13.1135 | 19.9825 | 7.1812 | 0 | 13.3716 | 20.3757 | 7.3225 | 0 | 13.6347 | 20.7768 | 7.4666 | 0 | 13.9031 | 21.1857 | 7.6136 | 0 | 14.1767 | 21.6027 | 7.7635 | 0 | 14.4558 | 22.0279 | 7.9163 | 0 | 14.7403 | 22.4615 | 8.0721 | 0 | 15.0305 | 22.9036 | 8.231 | 0 | 15.3264 | 23.3545 | 8.393 | 0 | 15.6281 | 23.8142 | 8.5582 | 0 | 15.9358 | 24.2831 | 8.7267 | 0 | 16.2287 | 24.7295 | 8.8872 | 0 | 16.5276 | 25.1849 | 9.0508 | 0 | 16.8264 | 25.6403 | 9.2145 | 0 | 17.1253 | 26.0957 | 9.3781 | 0 | 17.4241 | 26.551 | 9.5418 | 0 | 17.723 | 27.0064 | 9.7054 | 0 | 18.0218 | 27.4618 | 9.8691 | 0 | 18.3207 | 27.9172 | 10.0327 | 0 | 18.6195 | 28.3726 | 10.1964 | 0 | 18.9183 | 28.828 | 10.36
T&D ($/peak kW) | INDUSTRIAL | 11 = Industrial Process | 16 | TD:INDUSTRIAL:11 = Industrial Process:16 |  | 0 | 21.1639 | 32.2417 | 11.5696 | 0 | 21.5788 | 32.8739 | 11.7964 | 0 | 22.0019 | 33.5184 | 12.0277 | 0 | 22.4333 | 34.1756 | 12.2635 | 0 | 22.8731 | 34.8457 | 12.504 | 0 | 23.3216 | 35.5289 | 12.7492 | 0 | 23.7789 | 36.2256 | 12.9992 | 0 | 24.2452 | 36.936 | 13.2541 | 0 | 24.7206 | 37.6602 | 13.514 | 0 | 25.2054 | 38.3987 | 13.779 | 0 | 25.6997 | 39.1517 | 14.0492 | 0 | 26.2037 | 39.9195 | 14.3247 | 0 | 26.7176 | 40.7024 | 14.6056 | 0 | 27.2415 | 41.5006 | 14.892 | 0 | 27.7758 | 42.3145 | 15.1841 | 0 | 28.2847 | 43.0898 | 15.4623 | 0 | 28.8037 | 43.8804 | 15.746 | 0 | 29.3227 | 44.6711 | 16.0297 | 0 | 29.8417 | 45.4618 | 16.3135 | 0 | 30.3607 | 46.2524 | 16.5972 | 0 | 30.8797 | 47.0431 | 16.8809 | 0 | 31.3987 | 47.8338 | 17.1646 | 0 | 31.9177 | 48.6244 | 17.4483 | 0 | 32.4367 | 49.4151 | 17.7321 | 0 | 32.9557 | 50.2058 | 18.0158
T&D ($/peak kW) | INDUSTRIAL | 11 = Industrial Process | SYSTEM | TD:INDUSTRIAL:11 = Industrial Process:SYSTEM |  | 0 | 4.8285 | 7.3578 | 2.6442 | 0 | 4.9248 | 7.5044 | 2.6969 | 0 | 5.0229 | 7.654 | 2.7507 | 0 | 5.123 | 7.8065 | 2.8055 | 0 | 5.2252 | 7.9622 | 2.8614 | 0 | 5.3293 | 8.1209 | 2.9184 | 0 | 5.4356 | 8.2828 | 2.9766 | 0 | 5.544 | 8.448 | 3.036 | 0 | 5.6545 | 8.6164 | 3.0965 | 0 | 5.7673 | 8.7883 | 3.1583 | 0 | 5.8823 | 8.9635 | 3.2213 | 0 | 5.9997 | 9.1423 | 3.2855 | 0 | 6.1193 | 9.3247 | 3.3511 | 0 | 6.2414 | 9.5107 | 3.4179 | 0 | 6.3659 | 9.7005 | 3.4861 | 0 | 6.4844 | 9.881 | 3.551 | 0 | 6.6053 | 10.0653 | 3.6172 | 0 | 6.7262 | 10.2495 | 3.6834 | 0 | 6.8471 | 10.4337 | 3.7496 | 0 | 6.968 | 10.618 | 3.8158 | 0 | 7.0889 | 10.8022 | 3.882 | 0 | 7.2098 | 10.9864 | 3.9482 | 0 | 7.3307 | 11.1706 | 4.0145 | 0 | 7.4516 | 11.3549 | 4.0807 | 0 | 7.5725 | 11.5391 | 4.1469
T&D ($/peak kW) | INDUSTRIAL | 12 = Industrial Motors | 1 | TD:INDUSTRIAL:12 = Industrial Motors:1 |  | 0 | 18.3783 | 27.9952 | 10.0395 | 0 | 18.7388 | 28.5444 | 10.2365 | 0 | 19.1065 | 29.1044 | 10.4373 | 0 | 19.4813 | 29.6754 | 10.6421 | 0 | 19.8635 | 30.2576 | 10.8509 | 0 | 20.2533 | 30.8513 | 11.0638 | 0 | 20.6506 | 31.4566 | 11.2809 | 0 | 21.0558 | 32.0739 | 11.5022 | 0 | 21.469 | 32.7032 | 11.7279 | 0 | 21.8903 | 33.3449 | 11.958 | 0 | 22.3198 | 33.9992 | 12.1927 | 0 | 22.7578 | 34.6664 | 12.4319 | 0 | 23.2044 | 35.3467 | 12.6759 | 0 | 23.6598 | 36.0403 | 12.9246 | 0 | 24.1241 | 36.7476 | 13.1783 | 0 | 24.5663 | 37.4213 | 13.4199 | 0 | 25.0174 | 38.1083 | 13.6663 | 0 | 25.4684 | 38.7954 | 13.9127 | 0 | 25.9195 | 39.4825 | 14.1591 | 0 | 26.3705 | 40.1695 | 14.4054 | 0 | 26.8215 | 40.8566 | 14.6518 | 0 | 27.2726 | 41.5437 | 14.8982 | 0 | 27.7236 | 42.2308 | 15.1446 | 0 | 28.1747 | 42.9178 | 15.391 | 0 | 28.6257 | 43.6049 | 15.6374
T&D ($/peak kW) | INDUSTRIAL | 12 = Industrial Motors | 2 | TD:INDUSTRIAL:12 = Industrial Motors:2 |  | 0 | 16.5527 | 25.2231 | 9.0646 | 0 | 16.8776 | 25.7183 | 9.2425 | 0 | 17.209 | 26.2232 | 9.424 | 0 | 17.5469 | 26.7381 | 9.609 | 0 | 17.8914 | 27.263 | 9.7976 | 0 | 18.2426 | 27.7983 | 9.99 | 0 | 18.6008 | 28.3441 | 10.1862 | 0 | 18.966 | 28.9006 | 10.3862 | 0 | 19.3384 | 29.4681 | 10.5901 | 0 | 19.7182 | 30.0467 | 10.798 | 0 | 20.1054 | 30.6367 | 11.0101 | 0 | 20.5002 | 31.2384 | 11.2263 | 0 | 20.9027 | 31.8518 | 11.4467 | 0 | 21.3132 | 32.4773 | 11.6715 | 0 | 21.7318 | 33.1151 | 11.9008 | 0 | 22.1305 | 33.7226 | 12.1191 | 0 | 22.537 | 34.3422 | 12.3417 | 0 | 22.9436 | 34.9617 | 12.5644 | 0 | 23.3502 | 35.5813 | 12.787 | 0 | 23.7568 | 36.2009 | 13.0097 | 0 | 24.1634 | 36.8205 | 13.2324 | 0 | 24.57 | 37.44 | 13.455 | 0 | 24.9766 | 38.0596 | 13.6777 | 0 | 25.3832 | 38.6792 | 13.9003 | 0 | 25.7898 | 39.2988 | 14.123
T&D ($/peak kW) | INDUSTRIAL | 12 = Industrial Motors | 3A | TD:INDUSTRIAL:12 = Industrial Motors:3A |  | 0 | 4.8114 | 7.3316 | 2.6348 | 0 | 4.9073 | 7.4778 | 2.6873 | 0 | 5.0051 | 7.6268 | 2.7409 | 0 | 5.1048 | 7.7788 | 2.7955 | 0 | 5.2066 | 7.9339 | 2.8512 | 0 | 5.3104 | 8.092 | 2.9081 | 0 | 5.4163 | 8.2534 | 2.9661 | 0 | 5.5243 | 8.4179 | 3.0252 | 0 | 5.6344 | 8.5858 | 3.0855 | 0 | 5.7468 | 8.757 | 3.1471 | 0 | 5.8614 | 8.9317 | 3.2098 | 0 | 5.9783 | 9.1098 | 3.2739 | 0 | 6.0976 | 9.2916 | 3.3392 | 0 | 6.2192 | 9.4769 | 3.4058 | 0 | 6.3433 | 9.666 | 3.4737 | 0 | 6.4614 | 9.8459 | 3.5384 | 0 | 6.5819 | 10.0295 | 3.6044 | 0 | 6.7023 | 10.2131 | 3.6703 | 0 | 6.8228 | 10.3967 | 3.7363 | 0 | 6.9433 | 10.5802 | 3.8023 | 0 | 7.0637 | 10.7638 | 3.8682 | 0 | 7.1842 | 10.9474 | 3.9342 | 0 | 7.3047 | 11.131 | 4.0002 | 0 | 7.4252 | 11.3145 | 4.0662 | 0 | 7.5456 | 11.4981 | 4.1321
T&D ($/peak kW) | INDUSTRIAL | 12 = Industrial Motors | 3B | TD:INDUSTRIAL:12 = Industrial Motors:3B |  | 0 | 17.0525 | 25.9848 | 9.3383 | 0 | 17.3873 | 26.4949 | 9.5216 | 0 | 17.7286 | 27.015 | 9.7085 | 0 | 18.0766 | 27.5453 | 9.8991 | 0 | 18.4314 | 28.086 | 10.0934 | 0 | 18.7933 | 28.6373 | 10.2915 | 0 | 19.1622 | 29.1995 | 10.4936 | 0 | 19.5384 | 29.7728 | 10.6996 | 0 | 19.922 | 30.3573 | 10.9097 | 0 | 20.3131 | 30.9533 | 11.1238 | 0 | 20.7119 | 31.561 | 11.3422 | 0 | 21.1186 | 32.1807 | 11.5649 | 0 | 21.5332 | 32.8125 | 11.792 | 0 | 21.956 | 33.4568 | 12.0235 | 0 | 22.3872 | 34.1138 | 12.2596 | 0 | 22.7978 | 34.7395 | 12.4845 | 0 | 23.2166 | 35.3776 | 12.7138 | 0 | 23.6354 | 36.0158 | 12.9432 | 0 | 24.0542 | 36.654 | 13.1725 | 0 | 24.473 | 37.2921 | 13.4019 | 0 | 24.8917 | 37.9303 | 13.6312 | 0 | 25.3105 | 38.5684 | 13.8605 | 0 | 25.7293 | 39.2066 | 14.0899 | 0 | 26.1481 | 39.8448 | 14.3192 | 0 | 26.5669 | 40.4829 | 14.5486
T&D ($/peak kW) | INDUSTRIAL | 12 = Industrial Motors | 4 | TD:INDUSTRIAL:12 = Industrial Motors:4 |  | 0 | 13.8671 | 21.1308 | 7.5939 | 0 | 14.1396 | 21.5461 | 7.7431 | 0 | 14.4176 | 21.9696 | 7.8953 | 0 | 14.701 | 22.4015 | 8.0505 | 0 | 14.9899 | 22.8418 | 8.2088 | 0 | 15.2846 | 23.2908 | 8.3701 | 0 | 15.5851 | 23.7487 | 8.5347 | 0 | 15.8915 | 24.2156 | 8.7025 | 0 | 16.2039 | 24.6917 | 8.8736 | 0 | 16.5225 | 25.1771 | 9.048 | 0 | 16.8473 | 25.6721 | 9.2259 | 0 | 17.1786 | 26.1769 | 9.4073 | 0 | 17.5164 | 26.6916 | 9.5923 | 0 | 17.8608 | 27.2165 | 9.7809 | 0 | 18.212 | 27.7516 | 9.9732 | 0 | 18.5465 | 28.2613 | 10.1564 | 0 | 18.8876 | 28.7812 | 10.3432 | 0 | 19.2288 | 29.301 | 10.5301 | 0 | 19.57 | 29.8209 | 10.7169 | 0 | 19.9111 | 30.3407 | 10.9037 | 0 | 20.2523 | 30.8606 | 11.0905 | 0 | 20.5934 | 31.3804 | 11.2773 | 0 | 20.9346 | 31.9003 | 11.4642 | 0 | 21.2757 | 32.4202 | 11.651 | 0 | 21.6169 | 32.94 | 11.8378
T&D ($/peak kW) | INDUSTRIAL | 12 = Industrial Motors | 5 | TD:INDUSTRIAL:12 = Industrial Motors:5 |  | 0 | 12.9485 | 19.7299 | 7.0881 | 0 | 13.203 | 20.1178 | 7.2274 | 0 | 13.4626 | 20.5133 | 7.3695 | 0 | 13.7273 | 20.9166 | 7.5144 | 0 | 13.9972 | 21.3278 | 7.6621 | 0 | 14.2724 | 21.7472 | 7.8128 | 0 | 14.553 | 22.1748 | 7.9664 | 0 | 14.8392 | 22.6108 | 8.1231 | 0 | 15.1309 | 23.0554 | 8.2828 | 0 | 15.4285 | 23.5088 | 8.4457 | 0 | 15.7319 | 23.9711 | 8.6117 | 0 | 16.0413 | 24.4425 | 8.7811 | 0 | 16.3567 | 24.9232 | 8.9538 | 0 | 16.6784 | 25.4133 | 9.1299 | 0 | 17.0064 | 25.9131 | 9.3094 | 0 | 17.3188 | 26.3891 | 9.4804 | 0 | 17.6374 | 26.8746 | 9.6549 | 0 | 17.9561 | 27.3601 | 9.8293 | 0 | 18.2747 | 27.8456 | 10.0037 | 0 | 18.5933 | 28.3311 | 10.1781 | 0 | 18.9119 | 28.8166 | 10.3525 | 0 | 19.2306 | 29.3021 | 10.5269 | 0 | 19.5492 | 29.7876 | 10.7014 | 0 | 19.8678 | 30.2731 | 10.8758 | 0 | 20.1864 | 30.7586 | 11.0502
T&D ($/peak kW) | INDUSTRIAL | 12 = Industrial Motors | 11 | TD:INDUSTRIAL:12 = Industrial Motors:11 |  | 0 | 19.8402 | 30.2326 | 10.8649 | 0 | 20.2293 | 30.8256 | 11.0779 | 0 | 20.626 | 31.4301 | 11.2952 | 0 | 21.0306 | 32.0466 | 11.5167 | 0 | 21.4431 | 32.6751 | 11.7426 | 0 | 21.8636 | 33.316 | 11.9729 | 0 | 22.2925 | 33.9695 | 12.2078 | 0 | 22.7297 | 34.6358 | 12.4472 | 0 | 23.1756 | 35.3152 | 12.6914 | 0 | 23.6302 | 36.0079 | 12.9403 | 0 | 24.0937 | 36.7143 | 13.1942 | 0 | 24.5664 | 37.4345 | 13.453 | 0 | 25.0483 | 38.1688 | 13.7169 | 0 | 25.5397 | 38.9176 | 13.986 | 0 | 26.0407 | 39.6811 | 14.2604 | 0 | 26.518 | 40.4083 | 14.5217 | 0 | 27.0047 | 41.15 | 14.7883 | 0 | 27.4914 | 41.8917 | 15.0548 | 0 | 27.9781 | 42.6334 | 15.3214 | 0 | 28.4649 | 43.375 | 15.5879 | 0 | 28.9516 | 44.1167 | 15.8544 | 0 | 29.4383 | 44.8584 | 16.121 | 0 | 29.9251 | 45.6001 | 16.3875 | 0 | 30.4118 | 46.3418 | 16.6541 | 0 | 30.8985 | 47.0835 | 16.9206
T&D ($/peak kW) | INDUSTRIAL | 12 = Industrial Motors | 12 | TD:INDUSTRIAL:12 = Industrial Motors:12 |  | 0 | 17.5305 | 26.7132 | 9.6001 | 0 | 17.8746 | 27.2375 | 9.7885 | 0 | 18.2254 | 27.772 | 9.9806 | 0 | 18.5831 | 28.3171 | 10.1765 | 0 | 18.9478 | 28.8729 | 10.3762 | 0 | 19.3197 | 29.4396 | 10.5799 | 0 | 19.6989 | 30.0174 | 10.7875 | 0 | 20.0856 | 30.6067 | 10.9993 | 0 | 20.4799 | 31.2074 | 11.2152 | 0 | 20.8819 | 31.82 | 11.4353 | 0 | 21.2918 | 32.4447 | 11.6598 | 0 | 21.7098 | 33.0816 | 11.8887 | 0 | 22.136 | 33.731 | 12.1221 | 0 | 22.5706 | 34.3932 | 12.3601 | 0 | 23.0137 | 35.0684 | 12.6027 | 0 | 23.4357 | 35.7115 | 12.8338 | 0 | 23.8661 | 36.3675 | 13.0696 | 0 | 24.2966 | 37.0234 | 13.3053 | 0 | 24.727 | 37.6793 | 13.541 | 0 | 25.1575 | 38.3352 | 13.7767 | 0 | 25.5879 | 38.9911 | 14.0124 | 0 | 26.0184 | 39.6471 | 14.2482 | 0 | 26.4488 | 40.303 | 14.4839 | 0 | 26.8793 | 40.9589 | 14.7196 | 0 | 27.3097 | 41.6148 | 14.9553
T&D ($/peak kW) | INDUSTRIAL | 12 = Industrial Motors | 13 | TD:INDUSTRIAL:12 = Industrial Motors:13 |  | 0 | 12.0875 | 18.419 | 6.6193 | 0 | 12.3253 | 18.7815 | 6.7496 | 0 | 12.5679 | 19.151 | 6.8824 | 0 | 12.8152 | 19.5279 | 7.0178 | 0 | 13.0674 | 19.9122 | 7.1559 | 0 | 13.3245 | 20.3041 | 7.2968 | 0 | 13.5868 | 20.7037 | 7.4404 | 0 | 13.8542 | 21.1112 | 7.5868 | 0 | 14.1269 | 21.5267 | 7.7362 | 0 | 14.4049 | 21.9504 | 7.8884 | 0 | 14.6885 | 22.3825 | 8.0437 | 0 | 14.9776 | 22.8231 | 8.202 | 0 | 15.2725 | 23.2723 | 8.3635 | 0 | 15.5731 | 23.7305 | 8.5281 | 0 | 15.8797 | 24.1977 | 8.696 | 0 | 16.1717 | 24.6425 | 8.8559 | 0 | 16.4695 | 25.0963 | 9.019 | 0 | 16.7673 | 25.5501 | 9.1821 | 0 | 17.065 | 26.0039 | 9.3451 | 0 | 17.3628 | 26.4577 | 9.5082 | 0 | 17.6606 | 26.9114 | 9.6713 | 0 | 17.9584 | 27.3652 | 9.8344 | 0 | 18.2562 | 27.819 | 9.9975 | 0 | 18.554 | 28.2728 | 10.1605 | 0 | 18.8518 | 28.7266 | 10.3236
T&D ($/peak kW) | INDUSTRIAL | 12 = Industrial Motors | 16 | TD:INDUSTRIAL:12 = Industrial Motors:16 |  | 0 | 20.9047 | 31.8476 | 11.4295 | 0 | 21.3146 | 32.472 | 11.6536 | 0 | 21.7325 | 33.1086 | 11.8821 | 0 | 22.1586 | 33.7578 | 12.1151 | 0 | 22.5931 | 34.4197 | 12.3526 | 0 | 23.0361 | 35.0946 | 12.5948 | 0 | 23.4878 | 35.7828 | 12.8418 | 0 | 23.9484 | 36.4844 | 13.0936 | 0 | 24.418 | 37.1999 | 13.3504 | 0 | 24.8968 | 37.9293 | 13.6121 | 0 | 25.385 | 38.6731 | 13.8791 | 0 | 25.8828 | 39.4315 | 14.1513 | 0 | 26.3904 | 40.2048 | 14.4288 | 0 | 26.908 | 40.9933 | 14.7117 | 0 | 27.4357 | 41.7972 | 15.0003 | 0 | 27.9383 | 42.563 | 15.2751 | 0 | 28.451 | 43.344 | 15.5554 | 0 | 28.9636 | 44.125 | 15.8357 | 0 | 29.4763 | 44.906 | 16.1159 | 0 | 29.9889 | 45.687 | 16.3962 | 0 | 30.5016 | 46.468 | 16.6765 | 0 | 31.0142 | 47.249 | 16.9568 | 0 | 31.5269 | 48.03 | 17.2371 | 0 | 32.0395 | 48.811 | 17.5174 | 0 | 32.5522 | 49.592 | 17.7977
T&D ($/peak kW) | INDUSTRIAL | 12 = Industrial Motors | SYSTEM | TD:INDUSTRIAL:12 = Industrial Motors:SYSTEM |  | 0 | 4.8114 | 7.3316 | 2.6348 | 0 | 4.9073 | 7.4778 | 2.6873 | 0 | 5.0051 | 7.6268 | 2.7409 | 0 | 5.1048 | 7.7788 | 2.7955 | 0 | 5.2066 | 7.9339 | 2.8512 | 0 | 5.3104 | 8.092 | 2.9081 | 0 | 5.4163 | 8.2534 | 2.9661 | 0 | 5.5243 | 8.4179 | 3.0252 | 0 | 5.6344 | 8.5858 | 3.0855 | 0 | 5.7468 | 8.757 | 3.1471 | 0 | 5.8614 | 8.9317 | 3.2098 | 0 | 5.9783 | 9.1098 | 3.2739 | 0 | 6.0976 | 9.2916 | 3.3392 | 0 | 6.2192 | 9.4769 | 3.4058 | 0 | 6.3433 | 9.666 | 3.4737 | 0 | 6.4614 | 9.8459 | 3.5384 | 0 | 6.5819 | 10.0295 | 3.6044 | 0 | 6.7023 | 10.2131 | 3.6703 | 0 | 6.8228 | 10.3967 | 3.7363 | 0 | 6.9433 | 10.5802 | 3.8023 | 0 | 7.0637 | 10.7638 | 3.8682 | 0 | 7.1842 | 10.9474 | 3.9342 | 0 | 7.3047 | 11.131 | 4.0002 | 0 | 7.4252 | 11.3145 | 4.0662 | 0 | 7.5456 | 11.4981 | 4.1321
T&D ($/peak kW) | INDUSTRIAL | 13 = Industrial Refrigeration | 1 | TD:INDUSTRIAL:13 = Industrial Refrigeration:1 |  | 0 | 16.8984 | 25.7411 | 9.2313 | 0 | 17.23 | 26.2461 | 9.4124 | 0 | 17.568 | 26.761 | 9.5971 | 0 | 17.9127 | 27.286 | 9.7854 | 0 | 18.2641 | 27.8214 | 9.9774 | 0 | 18.6225 | 28.3672 | 10.1731 | 0 | 18.9878 | 28.9238 | 10.3727 | 0 | 19.3604 | 29.4913 | 10.5763 | 0 | 19.7403 | 30.07 | 10.7838 | 0 | 20.1276 | 30.66 | 10.9954 | 0 | 20.5226 | 31.2617 | 11.2112 | 0 | 20.9253 | 31.8751 | 11.4312 | 0 | 21.3359 | 32.5006 | 11.6555 | 0 | 21.7546 | 33.1384 | 11.8842 | 0 | 22.1816 | 33.7888 | 12.1174 | 0 | 22.5882 | 34.4082 | 12.3396 | 0 | 23.0029 | 35.0399 | 12.5661 | 0 | 23.4177 | 35.6717 | 12.7927 | 0 | 23.8324 | 36.3034 | 13.0192 | 0 | 24.2471 | 36.9352 | 13.2458 | 0 | 24.6619 | 37.5669 | 13.4724 | 0 | 25.0766 | 38.1987 | 13.6989 | 0 | 25.4913 | 38.8304 | 13.9255 | 0 | 25.906 | 39.4622 | 14.152 | 0 | 26.3208 | 40.0939 | 14.3786
T&D ($/peak kW) | INDUSTRIAL | 13 = Industrial Refrigeration | 2 | TD:INDUSTRIAL:13 = Industrial Refrigeration:2 |  | 0 | 15.9275 | 24.2705 | 8.7222 | 0 | 16.2402 | 24.7469 | 8.8934 | 0 | 16.559 | 25.2328 | 9.068 | 0 | 16.8841 | 25.7282 | 9.2461 | 0 | 17.2156 | 26.2333 | 9.4276 | 0 | 17.5536 | 26.7483 | 9.6127 | 0 | 17.8983 | 27.2735 | 9.8014 | 0 | 18.2497 | 27.809 | 9.9939 | 0 | 18.608 | 28.3551 | 10.1901 | 0 | 18.9734 | 28.9119 | 10.3902 | 0 | 19.346 | 29.4796 | 10.5942 | 0 | 19.7259 | 30.0585 | 10.8023 | 0 | 20.1133 | 30.6488 | 11.0144 | 0 | 20.5082 | 31.2506 | 11.2307 | 0 | 20.911 | 31.8644 | 11.4513 | 0 | 21.2946 | 32.4489 | 11.6613 | 0 | 21.6858 | 33.0451 | 11.8756 | 0 | 22.0771 | 33.6412 | 12.0898 | 0 | 22.4683 | 34.2374 | 12.3041 | 0 | 22.8595 | 34.8336 | 12.5183 | 0 | 23.2508 | 35.4297 | 12.7326 | 0 | 23.642 | 36.0259 | 12.9468 | 0 | 24.0332 | 36.6221 | 13.1611 | 0 | 24.4245 | 37.2183 | 13.3753 | 0 | 24.8157 | 37.8144 | 13.5896
T&D ($/peak kW) | INDUSTRIAL | 13 = Industrial Refrigeration | 3A | TD:INDUSTRIAL:13 = Industrial Refrigeration:3A |  | 0 | 4.7428 | 7.2271 | 2.5972 | 0 | 4.8373 | 7.3711 | 2.649 | 0 | 4.9337 | 7.518 | 2.7018 | 0 | 5.032 | 7.6679 | 2.7556 | 0 | 5.1323 | 7.8207 | 2.8106 | 0 | 5.2347 | 7.9766 | 2.8666 | 0 | 5.339 | 8.1357 | 2.9238 | 0 | 5.4455 | 8.2979 | 2.982 | 0 | 5.5541 | 8.4633 | 3.0415 | 0 | 5.6648 | 8.6321 | 3.1022 | 0 | 5.7778 | 8.8043 | 3.164 | 0 | 5.8931 | 8.9799 | 3.2272 | 0 | 6.0106 | 9.159 | 3.2915 | 0 | 6.1305 | 9.3418 | 3.3572 | 0 | 6.2528 | 9.5281 | 3.4242 | 0 | 6.3692 | 9.7055 | 3.4879 | 0 | 6.488 | 9.8865 | 3.5529 | 0 | 6.6067 | 10.0674 | 3.618 | 0 | 6.7255 | 10.2484 | 3.683 | 0 | 6.8442 | 10.4293 | 3.748 | 0 | 6.963 | 10.6103 | 3.8131 | 0 | 7.0817 | 10.7912 | 3.8781 | 0 | 7.2005 | 10.9722 | 3.9431 | 0 | 7.3193 | 11.1531 | 4.0082 | 0 | 7.438 | 11.3341 | 4.0732
T&D ($/peak kW) | INDUSTRIAL | 13 = Industrial Refrigeration | 3B | TD:INDUSTRIAL:13 = Industrial Refrigeration:3B |  | 0 | 16.8093 | 25.6142 | 9.2051 | 0 | 17.1393 | 26.117 | 9.3858 | 0 | 17.4757 | 26.6296 | 9.57 | 0 | 17.8187 | 27.1524 | 9.7579 | 0 | 18.1685 | 27.6854 | 9.9494 | 0 | 18.5252 | 28.2289 | 10.1448 | 0 | 18.8889 | 28.783 | 10.3439 | 0 | 19.2597 | 29.3481 | 10.547 | 0 | 19.6378 | 29.9243 | 10.754 | 0 | 20.0234 | 30.5118 | 10.9652 | 0 | 20.4165 | 31.1108 | 11.1805 | 0 | 20.8174 | 31.7217 | 11.4 | 0 | 21.2261 | 32.3445 | 11.6238 | 0 | 21.6429 | 32.9796 | 11.852 | 0 | 22.0678 | 33.6272 | 12.0848 | 0 | 22.4726 | 34.244 | 12.3064 | 0 | 22.8854 | 34.873 | 12.5325 | 0 | 23.2982 | 35.5021 | 12.7586 | 0 | 23.7111 | 36.1311 | 12.9846 | 0 | 24.1239 | 36.7602 | 13.2107 | 0 | 24.5367 | 37.3893 | 13.4368 | 0 | 24.9495 | 38.0183 | 13.6628 | 0 | 25.3624 | 38.6474 | 13.8889 | 0 | 25.7752 | 39.2765 | 14.115 | 0 | 26.188 | 39.9055 | 14.341
T&D ($/peak kW) | INDUSTRIAL | 13 = Industrial Refrigeration | 4 | TD:INDUSTRIAL:13 = Industrial Refrigeration:4 |  | 0 | 13.5269 | 20.6125 | 7.4076 | 0 | 13.7928 | 21.0176 | 7.5532 | 0 | 14.0639 | 21.4307 | 7.7017 | 0 | 14.3404 | 21.852 | 7.8531 | 0 | 14.6223 | 22.2815 | 8.0074 | 0 | 14.9097 | 22.7196 | 8.1648 | 0 | 15.2028 | 23.1662 | 8.3254 | 0 | 15.5017 | 23.6216 | 8.489 | 0 | 15.8065 | 24.086 | 8.6559 | 0 | 16.1172 | 24.5596 | 8.8261 | 0 | 16.4341 | 25.0425 | 8.9996 | 0 | 16.7572 | 25.5348 | 9.1766 | 0 | 17.0867 | 26.0369 | 9.357 | 0 | 17.4227 | 26.5489 | 9.541 | 0 | 17.7653 | 27.0709 | 9.7286 | 0 | 18.0916 | 27.5681 | 9.9073 | 0 | 18.4244 | 28.0752 | 10.0895 | 0 | 18.7572 | 28.5823 | 10.2718 | 0 | 19.0899 | 29.0894 | 10.454 | 0 | 19.4227 | 29.5965 | 10.6363 | 0 | 19.7555 | 30.1036 | 10.8185 | 0 | 20.0883 | 30.6107 | 11.0007 | 0 | 20.4211 | 31.1178 | 11.183 | 0 | 20.7539 | 31.625 | 11.3652 | 0 | 21.0867 | 32.1321 | 11.5475
T&D ($/peak kW) | INDUSTRIAL | 13 = Industrial Refrigeration | 5 | TD:INDUSTRIAL:13 = Industrial Refrigeration:5 |  | 0 | 10.2096 | 15.5566 | 5.5885 | 0 | 10.4103 | 15.8624 | 5.6984 | 0 | 10.615 | 16.1742 | 5.8104 | 0 | 10.8237 | 16.4922 | 5.9246 | 0 | 11.0365 | 16.8165 | 6.0411 | 0 | 11.2535 | 17.1471 | 6.1599 | 0 | 11.4748 | 17.4843 | 6.281 | 0 | 11.7004 | 17.828 | 6.4045 | 0 | 11.9305 | 18.1786 | 6.5304 | 0 | 12.1651 | 18.5361 | 6.6588 | 0 | 12.4043 | 18.9006 | 6.7898 | 0 | 12.6482 | 19.2723 | 6.9233 | 0 | 12.897 | 19.6513 | 7.0595 | 0 | 13.1506 | 20.0378 | 7.1983 | 0 | 13.4093 | 20.4318 | 7.3399 | 0 | 13.6556 | 20.8072 | 7.4747 | 0 | 13.9068 | 21.19 | 7.6122 | 0 | 14.158 | 21.5728 | 7.7497 | 0 | 14.4093 | 21.9556 | 7.8872 | 0 | 14.6605 | 22.3384 | 8.0248 | 0 | 14.9117 | 22.7212 | 8.1623 | 0 | 15.1629 | 23.104 | 8.2998 | 0 | 15.4142 | 23.4868 | 8.4373 | 0 | 15.6654 | 23.8696 | 8.5748 | 0 | 15.9166 | 24.2524 | 8.7123
T&D ($/peak kW) | INDUSTRIAL | 13 = Industrial Refrigeration | 11 | TD:INDUSTRIAL:13 = Industrial Refrigeration:11 |  | 0 | 19.5113 | 29.7315 | 10.6847 | 0 | 19.8939 | 30.3146 | 10.8943 | 0 | 20.2841 | 30.9091 | 11.108 | 0 | 20.6819 | 31.5153 | 11.3258 | 0 | 21.0876 | 32.1335 | 11.548 | 0 | 21.5012 | 32.7637 | 11.7745 | 0 | 21.9229 | 33.4064 | 12.0054 | 0 | 22.3529 | 34.0616 | 12.2409 | 0 | 22.7914 | 34.7297 | 12.481 | 0 | 23.2385 | 35.411 | 12.7258 | 0 | 23.6943 | 36.1056 | 12.9755 | 0 | 24.1591 | 36.8139 | 13.23 | 0 | 24.6331 | 37.5361 | 13.4895 | 0 | 25.1163 | 38.2725 | 13.7542 | 0 | 25.609 | 39.0233 | 14.024 | 0 | 26.0784 | 39.7384 | 14.281 | 0 | 26.557 | 40.4678 | 14.5431 | 0 | 27.0357 | 41.1972 | 14.8052 | 0 | 27.5143 | 41.9266 | 15.0674 | 0 | 27.993 | 42.656 | 15.3295 | 0 | 28.4717 | 43.3854 | 15.5916 | 0 | 28.9503 | 44.1148 | 15.8537 | 0 | 29.429 | 44.8442 | 16.1159 | 0 | 29.9076 | 45.5735 | 16.378 | 0 | 30.3863 | 46.3029 | 16.6401
T&D ($/peak kW) | INDUSTRIAL | 13 = Industrial Refrigeration | 12 | TD:INDUSTRIAL:13 = Industrial Refrigeration:12 |  | 0 | 17.3362 | 26.4171 | 9.4937 | 0 | 17.6765 | 26.9356 | 9.68 | 0 | 18.0234 | 27.4642 | 9.87 | 0 | 18.3771 | 28.0033 | 10.0637 | 0 | 18.7378 | 28.5529 | 10.2612 | 0 | 19.1056 | 29.1133 | 10.4626 | 0 | 19.4806 | 29.6848 | 10.668 | 0 | 19.863 | 30.2674 | 10.8774 | 0 | 20.2529 | 30.8616 | 11.0909 | 0 | 20.6505 | 31.4674 | 11.3086 | 0 | 21.0558 | 32.0851 | 11.5306 | 0 | 21.4692 | 32.7149 | 11.7569 | 0 | 21.8907 | 33.3572 | 11.9877 | 0 | 22.3204 | 34.012 | 12.2231 | 0 | 22.7586 | 34.6798 | 12.463 | 0 | 23.176 | 35.3158 | 12.6916 | 0 | 23.6016 | 35.9644 | 12.9247 | 0 | 24.0273 | 36.6131 | 13.1578 | 0 | 24.453 | 37.2617 | 13.3909 | 0 | 24.8787 | 37.9104 | 13.624 | 0 | 25.3043 | 38.559 | 13.8571 | 0 | 25.73 | 39.2077 | 14.0903 | 0 | 26.1557 | 39.8563 | 14.3234 | 0 | 26.5814 | 40.505 | 14.5565 | 0 | 27.0071 | 41.1536 | 14.7896
T&D ($/peak kW) | INDUSTRIAL | 13 = Industrial Refrigeration | 13 | TD:INDUSTRIAL:13 = Industrial Refrigeration:13 |  | 0 | 11.9168 | 18.159 | 6.5259 | 0 | 12.1513 | 18.5163 | 6.6543 | 0 | 12.3904 | 18.8807 | 6.7852 | 0 | 12.6343 | 19.2522 | 6.9188 | 0 | 12.8829 | 19.6311 | 7.0549 | 0 | 13.1364 | 20.0174 | 7.1938 | 0 | 13.395 | 20.4114 | 7.3353 | 0 | 13.6586 | 20.8131 | 7.4797 | 0 | 13.9274 | 21.2228 | 7.6269 | 0 | 14.2016 | 21.6405 | 7.7771 | 0 | 14.4811 | 22.0665 | 7.9301 | 0 | 14.7662 | 22.5008 | 8.0862 | 0 | 15.0568 | 22.9438 | 8.2454 | 0 | 15.3533 | 23.3954 | 8.4077 | 0 | 15.6555 | 23.856 | 8.5733 | 0 | 15.9434 | 24.2946 | 8.7309 | 0 | 16.2369 | 24.742 | 8.8917 | 0 | 16.5305 | 25.1894 | 9.0524 | 0 | 16.8241 | 25.6368 | 9.2132 | 0 | 17.1177 | 26.0841 | 9.374 | 0 | 17.4113 | 26.5315 | 9.5348 | 0 | 17.7049 | 26.9789 | 9.6955 | 0 | 17.9985 | 27.4263 | 9.8563 | 0 | 18.2921 | 27.8736 | 10.0171 | 0 | 18.5857 | 28.321 | 10.1779
T&D ($/peak kW) | INDUSTRIAL | 13 = Industrial Refrigeration | 16 | TD:INDUSTRIAL:13 = Industrial Refrigeration:16 |  | 0 | 19.9588 | 30.4068 | 10.9131 | 0 | 20.3501 | 31.003 | 11.1271 | 0 | 20.7491 | 31.6108 | 11.3453 | 0 | 21.156 | 32.2306 | 11.5677 | 0 | 21.5708 | 32.8626 | 11.7945 | 0 | 21.9937 | 33.507 | 12.0258 | 0 | 22.425 | 34.164 | 12.2616 | 0 | 22.8647 | 34.8339 | 12.502 | 0 | 23.3131 | 35.517 | 12.7472 | 0 | 23.7702 | 36.2134 | 12.9972 | 0 | 24.2364 | 36.9236 | 13.252 | 0 | 24.7117 | 37.6477 | 13.5119 | 0 | 25.1963 | 38.386 | 13.7769 | 0 | 25.6904 | 39.1388 | 14.0471 | 0 | 26.1943 | 39.9064 | 14.3226 | 0 | 26.6742 | 40.6375 | 14.585 | 0 | 27.1636 | 41.3832 | 14.8526 | 0 | 27.6531 | 42.1288 | 15.1202 | 0 | 28.1425 | 42.8745 | 15.3878 | 0 | 28.632 | 43.6202 | 15.6555 | 0 | 29.1214 | 44.3658 | 15.9231 | 0 | 29.6109 | 45.1115 | 16.1907 | 0 | 30.1003 | 45.8572 | 16.4583 | 0 | 30.5898 | 46.6029 | 16.726 | 0 | 31.0792 | 47.3485 | 16.9936
T&D ($/peak kW) | INDUSTRIAL | 13 = Industrial Refrigeration | SYSTEM | TD:INDUSTRIAL:13 = Industrial Refrigeration:SYSTEM |  | 0 | 4.7428 | 7.2271 | 2.5972 | 0 | 4.8373 | 7.3711 | 2.649 | 0 | 4.9337 | 7.518 | 2.7018 | 0 | 5.032 | 7.6679 | 2.7556 | 0 | 5.1323 | 7.8207 | 2.8106 | 0 | 5.2347 | 7.9766 | 2.8666 | 0 | 5.339 | 8.1357 | 2.9238 | 0 | 5.4455 | 8.2979 | 2.982 | 0 | 5.5541 | 8.4633 | 3.0415 | 0 | 5.6648 | 8.6321 | 3.1022 | 0 | 5.7778 | 8.8043 | 3.164 | 0 | 5.8931 | 8.9799 | 3.2272 | 0 | 6.0106 | 9.159 | 3.2915 | 0 | 6.1305 | 9.3418 | 3.3572 | 0 | 6.2528 | 9.5281 | 3.4242 | 0 | 6.3692 | 9.7055 | 3.4879 | 0 | 6.488 | 9.8865 | 3.5529 | 0 | 6.6067 | 10.0674 | 3.618 | 0 | 6.7255 | 10.2484 | 3.683 | 0 | 6.8442 | 10.4293 | 3.748 | 0 | 6.963 | 10.6103 | 3.8131 | 0 | 7.0817 | 10.7912 | 3.8781 | 0 | 7.2005 | 10.9722 | 3.9431 | 0 | 7.3193 | 11.1531 | 4.0082 | 0 | 7.438 | 11.3341 | 4.0732
T&D ($/peak kW) | AGRICULTURAL | 14 = Agricultural | 1 | TD:AGRICULTURAL:14 = Agricultural:1 |  | 0 | 19.6999 | 30.007 | 10.758 | 0 | 20.0863 | 30.5956 | 10.9691 | 0 | 20.4804 | 31.1959 | 11.1843 | 0 | 20.8822 | 31.8079 | 11.4037 | 0 | 21.2919 | 32.432 | 11.6274 | 0 | 21.7097 | 33.0683 | 11.8556 | 0 | 22.1356 | 33.7172 | 12.0882 | 0 | 22.57 | 34.3787 | 12.3254 | 0 | 23.0128 | 35.0533 | 12.5672 | 0 | 23.4644 | 35.7411 | 12.8138 | 0 | 23.9248 | 36.4425 | 13.0653 | 0 | 24.3943 | 37.1576 | 13.3216 | 0 | 24.873 | 37.8867 | 13.5831 | 0 | 25.3611 | 38.6302 | 13.8496 | 0 | 25.8588 | 39.3883 | 14.1214 | 0 | 26.3329 | 40.1104 | 14.3803 | 0 | 26.8164 | 40.8469 | 14.6443 | 0 | 27.2998 | 41.5833 | 14.9083 | 0 | 27.7833 | 42.3197 | 15.1724 | 0 | 28.2668 | 43.0562 | 15.4364 | 0 | 28.7503 | 43.7926 | 15.7004 | 0 | 29.2338 | 44.5291 | 15.9645 | 0 | 29.7173 | 45.2655 | 16.2285 | 0 | 30.2007 | 46.002 | 16.4925 | 0 | 30.6842 | 46.7384 | 16.7565
T&D ($/peak kW) | AGRICULTURAL | 14 = Agricultural | 2 | TD:AGRICULTURAL:14 = Agricultural:2 |  | 0 | 17.0886 | 26.0397 | 9.358 | 0 | 17.424 | 26.5509 | 9.5417 | 0 | 17.7661 | 27.0722 | 9.7291 | 0 | 18.1149 | 27.6037 | 9.9201 | 0 | 18.4706 | 28.1456 | 10.1148 | 0 | 18.8332 | 28.6982 | 10.3134 | 0 | 19.203 | 29.2617 | 10.5159 | 0 | 19.58 | 29.8363 | 10.7224 | 0 | 19.9645 | 30.4221 | 10.9329 | 0 | 20.3565 | 31.0195 | 11.1476 | 0 | 20.7563 | 31.6286 | 11.3665 | 0 | 21.1639 | 32.2497 | 11.5897 | 0 | 21.5795 | 32.883 | 11.8173 | 0 | 22.0032 | 33.5288 | 12.0494 | 0 | 22.4354 | 34.1872 | 12.286 | 0 | 22.8469 | 34.8143 | 12.5114 | 0 | 23.2667 | 35.454 | 12.7413 | 0 | 23.6864 | 36.0936 | 12.9711 | 0 | 24.1062 | 36.7332 | 13.201 | 0 | 24.5259 | 37.3729 | 13.4309 | 0 | 24.9457 | 38.0125 | 13.6607 | 0 | 25.3655 | 38.6521 | 13.8906 | 0 | 25.7852 | 39.2918 | 14.1205 | 0 | 26.205 | 39.9314 | 14.3503 | 0 | 26.6247 | 40.571 | 14.5802
T&D ($/peak kW) | AGRICULTURAL | 14 = Agricultural | 3A | TD:AGRICULTURAL:14 = Agricultural:3A |  | 0 | 4.8702 | 7.4213 | 2.667 | 0 | 4.9673 | 7.5692 | 2.7202 | 0 | 5.0663 | 7.72 | 2.7744 | 0 | 5.1673 | 7.8739 | 2.8297 | 0 | 5.2703 | 8.0309 | 2.8861 | 0 | 5.3753 | 8.191 | 2.9436 | 0 | 5.4825 | 8.3543 | 3.0023 | 0 | 5.5918 | 8.5209 | 3.0622 | 0 | 5.7033 | 8.6908 | 3.1232 | 0 | 5.8171 | 8.8641 | 3.1855 | 0 | 5.9331 | 9.0409 | 3.2491 | 0 | 6.0514 | 9.2212 | 3.3139 | 0 | 6.1721 | 9.4052 | 3.38 | 0 | 6.2953 | 9.5928 | 3.4474 | 0 | 6.4209 | 9.7842 | 3.5162 | 0 | 6.5404 | 9.9663 | 3.5816 | 0 | 6.6623 | 10.1521 | 3.6484 | 0 | 6.7843 | 10.3379 | 3.7152 | 0 | 6.9062 | 10.5238 | 3.782 | 0 | 7.0282 | 10.7096 | 3.8488 | 0 | 7.1501 | 10.8954 | 3.9155 | 0 | 7.2721 | 11.0812 | 3.9823 | 0 | 7.394 | 11.267 | 4.0491 | 0 | 7.5159 | 11.4529 | 4.1159 | 0 | 7.6379 | 11.6387 | 4.1827
T&D ($/peak kW) | AGRICULTURAL | 14 = Agricultural | 3B | TD:AGRICULTURAL:14 = Agricultural:3B |  | 0 | 17.261 | 26.3025 | 9.4525 | 0 | 17.5998 | 26.8188 | 9.638 | 0 | 17.9453 | 27.3452 | 9.8272 | 0 | 18.2976 | 27.882 | 10.0201 | 0 | 18.6568 | 28.4294 | 10.2168 | 0 | 19.023 | 28.9875 | 10.4174 | 0 | 19.3965 | 29.5565 | 10.6219 | 0 | 19.7773 | 30.1368 | 10.8304 | 0 | 20.1655 | 30.7284 | 11.043 | 0 | 20.5614 | 31.3317 | 11.2598 | 0 | 20.9651 | 31.9469 | 11.4809 | 0 | 21.3768 | 32.5741 | 11.7063 | 0 | 21.7965 | 33.2137 | 11.9362 | 0 | 22.2245 | 33.8659 | 12.1705 | 0 | 22.6609 | 34.5308 | 12.4095 | 0 | 23.0765 | 35.1642 | 12.6371 | 0 | 23.5004 | 35.8101 | 12.8693 | 0 | 23.9243 | 36.4561 | 13.1014 | 0 | 24.3482 | 37.1021 | 13.3336 | 0 | 24.7722 | 37.748 | 13.5657 | 0 | 25.1961 | 38.394 | 13.7978 | 0 | 25.62 | 39.04 | 14.03 | 0 | 26.0439 | 39.6859 | 14.2621 | 0 | 26.4678 | 40.3319 | 14.4943 | 0 | 26.8917 | 40.9779 | 14.7264
T&D ($/peak kW) | AGRICULTURAL | 14 = Agricultural | 4 | TD:AGRICULTURAL:14 = Agricultural:4 |  | 0 | 14.1586 | 21.575 | 7.7535 | 0 | 14.4369 | 21.9991 | 7.9059 | 0 | 14.7207 | 22.4315 | 8.0613 | 0 | 15.01 | 22.8724 | 8.2198 | 0 | 15.3051 | 23.322 | 8.3814 | 0 | 15.606 | 23.7805 | 8.5461 | 0 | 15.9128 | 24.248 | 8.7141 | 0 | 16.2256 | 24.7247 | 8.8854 | 0 | 16.5446 | 25.2108 | 9.0601 | 0 | 16.8699 | 25.7064 | 9.2383 | 0 | 17.2015 | 26.2119 | 9.4199 | 0 | 17.5398 | 26.7272 | 9.6051 | 0 | 17.8846 | 27.2528 | 9.794 | 0 | 18.2363 | 27.7887 | 9.9865 | 0 | 18.5949 | 28.3351 | 10.1829 | 0 | 18.9364 | 28.8555 | 10.3699 | 0 | 19.2847 | 29.3863 | 10.5607 | 0 | 19.6331 | 29.9171 | 10.7514 | 0 | 19.9814 | 30.4478 | 10.9422 | 0 | 20.3297 | 30.9786 | 11.1329 | 0 | 20.678 | 31.5094 | 11.3237 | 0 | 21.0264 | 32.0402 | 11.5144 | 0 | 21.3747 | 32.571 | 11.7052 | 0 | 21.723 | 33.1018 | 11.8959 | 0 | 22.0714 | 33.6325 | 12.0867
T&D ($/peak kW) | AGRICULTURAL | 14 = Agricultural | 5 | TD:AGRICULTURAL:14 = Agricultural:5 |  | 0 | 15.302 | 23.316 | 8.3763 | 0 | 15.6028 | 23.7743 | 8.541 | 0 | 15.9095 | 24.2417 | 8.7089 | 0 | 16.2223 | 24.7183 | 8.8801 | 0 | 16.5413 | 25.2043 | 9.0547 | 0 | 16.8665 | 25.6999 | 9.2327 | 0 | 17.1981 | 26.2052 | 9.4143 | 0 | 17.5363 | 26.7204 | 9.5994 | 0 | 17.8811 | 27.2459 | 9.7881 | 0 | 18.2327 | 27.7816 | 9.9806 | 0 | 18.5913 | 28.3279 | 10.1769 | 0 | 18.9569 | 28.885 | 10.377 | 0 | 19.3297 | 29.4531 | 10.5811 | 0 | 19.7098 | 30.0323 | 10.7892 | 0 | 20.0975 | 30.623 | 11.0014 | 0 | 20.4666 | 31.1855 | 11.2035 | 0 | 20.8432 | 31.7592 | 11.4096 | 0 | 21.2197 | 32.333 | 11.6157 | 0 | 21.5963 | 32.9067 | 11.8218 | 0 | 21.9728 | 33.4805 | 12.0279 | 0 | 22.3493 | 34.0542 | 12.2341 | 0 | 22.7259 | 34.6279 | 12.4402 | 0 | 23.1024 | 35.2017 | 12.6463 | 0 | 23.4789 | 35.7754 | 12.8524 | 0 | 23.8555 | 36.3492 | 13.0585
T&D ($/peak kW) | AGRICULTURAL | 14 = Agricultural | 11 | TD:AGRICULTURAL:14 = Agricultural:11 |  | 0 | 20.1221 | 30.6622 | 11.0192 | 0 | 20.5167 | 31.2636 | 11.2353 | 0 | 20.9191 | 31.8767 | 11.4557 | 0 | 21.3294 | 32.5019 | 11.6804 | 0 | 21.7477 | 33.1394 | 11.9095 | 0 | 22.1743 | 33.7894 | 12.1431 | 0 | 22.6092 | 34.4522 | 12.3812 | 0 | 23.0527 | 35.1279 | 12.6241 | 0 | 23.5049 | 35.817 | 12.8717 | 0 | 23.966 | 36.5196 | 13.1242 | 0 | 24.4361 | 37.236 | 13.3817 | 0 | 24.9154 | 37.9664 | 13.6442 | 0 | 25.4042 | 38.7112 | 13.9118 | 0 | 25.9026 | 39.4706 | 14.1848 | 0 | 26.4108 | 40.245 | 14.463 | 0 | 26.8948 | 40.9825 | 14.7281 | 0 | 27.3884 | 41.7347 | 14.9984 | 0 | 27.882 | 42.4869 | 15.2687 | 0 | 28.3757 | 43.2392 | 15.5391 | 0 | 28.8693 | 43.9914 | 15.8094 | 0 | 29.363 | 44.7436 | 16.0797 | 0 | 29.8566 | 45.4958 | 16.3501 | 0 | 30.3503 | 46.248 | 16.6204 | 0 | 30.8439 | 47.0003 | 16.8907 | 0 | 31.3376 | 47.7525 | 17.1611
T&D ($/peak kW) | AGRICULTURAL | 14 = Agricultural | 12 | TD:AGRICULTURAL:14 = Agricultural:12 |  | 0 | 17.6971 | 26.967 | 9.6913 | 0 | 18.0444 | 27.4962 | 9.8815 | 0 | 18.3985 | 28.0359 | 10.0754 | 0 | 18.7596 | 28.5861 | 10.2731 | 0 | 19.1278 | 29.1472 | 10.4748 | 0 | 19.5033 | 29.7193 | 10.6804 | 0 | 19.8861 | 30.3026 | 10.89 | 0 | 20.2764 | 30.8974 | 11.1038 | 0 | 20.6744 | 31.5039 | 11.3217 | 0 | 21.0803 | 32.1223 | 11.544 | 0 | 21.4941 | 32.7529 | 11.7706 | 0 | 21.916 | 33.3958 | 12.0016 | 0 | 22.3463 | 34.0515 | 12.2372 | 0 | 22.785 | 34.7199 | 12.4775 | 0 | 23.2323 | 35.4016 | 12.7224 | 0 | 23.6583 | 36.0508 | 12.9558 | 0 | 24.0929 | 36.7129 | 13.1937 | 0 | 24.5274 | 37.3751 | 13.4317 | 0 | 24.9619 | 38.0372 | 13.6696 | 0 | 25.3965 | 38.6994 | 13.9076 | 0 | 25.831 | 39.3615 | 14.1456 | 0 | 26.2655 | 40.0237 | 14.3835 | 0 | 26.7001 | 40.6858 | 14.6215 | 0 | 27.1346 | 41.348 | 14.8594 | 0 | 27.5692 | 42.0101 | 15.0974
T&D ($/peak kW) | AGRICULTURAL | 14 = Agricultural | 13 | TD:AGRICULTURAL:14 = Agricultural:13 |  | 0 | 12.2338 | 18.6419 | 6.6994 | 0 | 12.4745 | 19.0087 | 6.8313 | 0 | 12.72 | 19.3828 | 6.9657 | 0 | 12.9703 | 19.7642 | 7.1028 | 0 | 13.2255 | 20.1532 | 7.2425 | 0 | 13.4858 | 20.5498 | 7.3851 | 0 | 13.7512 | 20.9542 | 7.5304 | 0 | 14.0219 | 21.3666 | 7.6786 | 0 | 14.2978 | 21.7872 | 7.8298 | 0 | 14.5793 | 22.216 | 7.9839 | 0 | 14.8662 | 22.6533 | 8.141 | 0 | 15.1589 | 23.0992 | 8.3013 | 0 | 15.4573 | 23.554 | 8.4647 | 0 | 15.7616 | 24.0176 | 8.6313 | 0 | 16.0719 | 24.4905 | 8.8013 | 0 | 16.3674 | 24.9407 | 8.9631 | 0 | 16.6688 | 25.4 | 9.1281 | 0 | 16.9702 | 25.8593 | 9.2932 | 0 | 17.2716 | 26.3186 | 9.4582 | 0 | 17.573 | 26.7778 | 9.6233 | 0 | 17.8743 | 27.2371 | 9.7883 | 0 | 18.1757 | 27.6964 | 9.9534 | 0 | 18.4771 | 28.1556 | 10.1184 | 0 | 18.7785 | 28.6149 | 10.2835 | 0 | 19.0799 | 29.0742 | 10.4485
T&D ($/peak kW) | AGRICULTURAL | 14 = Agricultural | 16 | TD:AGRICULTURAL:14 = Agricultural:16 |  | 0 | 21.7548 | 33.1414 | 11.8912 | 0 | 22.1813 | 33.7912 | 12.1243 | 0 | 22.6162 | 34.4537 | 12.362 | 0 | 23.0597 | 35.1293 | 12.6044 | 0 | 23.5118 | 35.818 | 12.8516 | 0 | 23.9728 | 36.5204 | 13.1035 | 0 | 24.4429 | 37.2365 | 13.3605 | 0 | 24.9222 | 37.9666 | 13.6225 | 0 | 25.4109 | 38.7111 | 13.8896 | 0 | 25.9092 | 39.4702 | 14.162 | 0 | 26.4173 | 40.2443 | 14.4397 | 0 | 26.9354 | 41.0335 | 14.7229 | 0 | 27.4636 | 41.8382 | 15.0116 | 0 | 28.0022 | 42.6587 | 15.306 | 0 | 28.5514 | 43.4953 | 15.6062 | 0 | 29.0744 | 44.2922 | 15.8921 | 0 | 29.6079 | 45.1049 | 16.1837 | 0 | 30.1414 | 45.9176 | 16.4753 | 0 | 30.6749 | 46.7304 | 16.7669 | 0 | 31.2084 | 47.5431 | 17.0585 | 0 | 31.7419 | 48.3558 | 17.3501 | 0 | 32.2754 | 49.1685 | 17.6417 | 0 | 32.8089 | 49.9813 | 17.9333 | 0 | 33.3424 | 50.794 | 18.2249 | 0 | 33.8759 | 51.6067 | 18.5165
T&D ($/peak kW) | AGRICULTURAL | 14 = Agricultural | SYSTEM | TD:AGRICULTURAL:14 = Agricultural:SYSTEM |  | 0 | 4.8702 | 7.4213 | 2.667 | 0 | 4.9673 | 7.5692 | 2.7202 | 0 | 5.0663 | 7.72 | 2.7744 | 0 | 5.1673 | 7.8739 | 2.8297 | 0 | 5.2703 | 8.0309 | 2.8861 | 0 | 5.3753 | 8.191 | 2.9436 | 0 | 5.4825 | 8.3543 | 3.0023 | 0 | 5.5918 | 8.5209 | 3.0622 | 0 | 5.7033 | 8.6908 | 3.1232 | 0 | 5.8171 | 8.8641 | 3.1855 | 0 | 5.9331 | 9.0409 | 3.2491 | 0 | 6.0514 | 9.2212 | 3.3139 | 0 | 6.1721 | 9.4052 | 3.38 | 0 | 6.2953 | 9.5928 | 3.4474 | 0 | 6.4209 | 9.7842 | 3.5162 | 0 | 6.5404 | 9.9663 | 3.5816 | 0 | 6.6623 | 10.1521 | 3.6484 | 0 | 6.7843 | 10.3379 | 3.7152 | 0 | 6.9062 | 10.5238 | 3.782 | 0 | 7.0282 | 10.7096 | 3.8488 | 0 | 7.1501 | 10.8954 | 3.9155 | 0 | 7.2721 | 11.0812 | 3.9823 | 0 | 7.394 | 11.267 | 4.0491 | 0 | 7.5159 | 11.4529 | 4.1159 | 0 | 7.6379 | 11.6387 | 4.1827
T&D ($/peak kW) | COMMERCIAL | 17 = Commercial EMS | 1 | TD:COMMERCIAL:17 = Commercial EMS:1 |  | 0 | 18.519 | 28.2113 | 10.1207 | 0 | 18.8823 | 28.7647 | 10.3193 | 0 | 19.2528 | 29.3291 | 10.5217 | 0 | 19.6305 | 29.9045 | 10.7282 | 0 | 20.0156 | 30.4912 | 10.9386 | 0 | 20.4084 | 31.0894 | 11.1533 | 0 | 20.8088 | 31.6994 | 11.3721 | 0 | 21.2171 | 32.3214 | 11.5952 | 0 | 21.6334 | 32.9556 | 11.8227 | 0 | 22.0579 | 33.6023 | 12.0547 | 0 | 22.4907 | 34.2617 | 12.2913 | 0 | 22.9321 | 34.934 | 12.5325 | 0 | 23.3821 | 35.6195 | 12.7784 | 0 | 23.8409 | 36.3185 | 13.0292 | 0 | 24.3088 | 37.0313 | 13.2849 | 0 | 24.7544 | 37.7101 | 13.5284 | 0 | 25.2089 | 38.4025 | 13.7768 | 0 | 25.6634 | 39.0949 | 14.0252 | 0 | 26.1179 | 39.7872 | 14.2736 | 0 | 26.5724 | 40.4796 | 14.522 | 0 | 27.0269 | 41.172 | 14.7703 | 0 | 27.4814 | 41.8644 | 15.0187 | 0 | 27.9359 | 42.5567 | 15.2671 | 0 | 28.3905 | 43.2491 | 15.5155 | 0 | 28.845 | 43.9415 | 15.7639
T&D ($/peak kW) | COMMERCIAL | 17 = Commercial EMS | 2 | TD:COMMERCIAL:17 = Commercial EMS:2 |  | 0 | 16.642 | 25.3592 | 9.1135 | 0 | 16.9687 | 25.8571 | 9.2924 | 0 | 17.3018 | 26.3647 | 9.4748 | 0 | 17.6415 | 26.8823 | 9.6608 | 0 | 17.9879 | 27.4101 | 9.8505 | 0 | 18.3411 | 27.9483 | 10.0439 | 0 | 18.7012 | 28.497 | 10.2411 | 0 | 19.0684 | 29.0566 | 10.4422 | 0 | 19.4428 | 29.6271 | 10.6472 | 0 | 19.8246 | 30.2089 | 10.8563 | 0 | 20.2138 | 30.8021 | 11.0695 | 0 | 20.6108 | 31.4069 | 11.2869 | 0 | 21.0155 | 32.0237 | 11.5085 | 0 | 21.4282 | 32.6526 | 11.7345 | 0 | 21.8491 | 33.2938 | 11.965 | 0 | 22.2499 | 33.9045 | 12.1844 | 0 | 22.6586 | 34.5275 | 12.4083 | 0 | 23.0674 | 35.1504 | 12.6322 | 0 | 23.4762 | 35.7733 | 12.856 | 0 | 23.885 | 36.3962 | 13.0799 | 0 | 24.2938 | 37.0191 | 13.3038 | 0 | 24.7026 | 37.642 | 13.5276 | 0 | 25.1114 | 38.265 | 13.7515 | 0 | 25.5202 | 38.8879 | 13.9753 | 0 | 25.929 | 39.5108 | 14.1992
T&D ($/peak kW) | COMMERCIAL | 17 = Commercial EMS | 3A | TD:COMMERCIAL:17 = Commercial EMS:3A |  | 0 | 4.8212 | 7.3466 | 2.6402 | 0 | 4.9173 | 7.493 | 2.6928 | 0 | 5.0153 | 7.6423 | 2.7465 | 0 | 5.1152 | 7.7947 | 2.8012 | 0 | 5.2172 | 7.95 | 2.857 | 0 | 5.3212 | 8.1085 | 2.914 | 0 | 5.4273 | 8.2702 | 2.9721 | 0 | 5.5355 | 8.4351 | 3.0314 | 0 | 5.6459 | 8.6033 | 3.0918 | 0 | 5.7585 | 8.7749 | 3.1535 | 0 | 5.8734 | 8.9499 | 3.2164 | 0 | 5.9905 | 9.1284 | 3.2805 | 0 | 6.11 | 9.3105 | 3.346 | 0 | 6.2319 | 9.4962 | 3.4127 | 0 | 6.3562 | 9.6857 | 3.4808 | 0 | 6.4746 | 9.866 | 3.5456 | 0 | 6.5953 | 10.0499 | 3.6117 | 0 | 6.716 | 10.2339 | 3.6778 | 0 | 6.8367 | 10.4178 | 3.7439 | 0 | 6.9574 | 10.6018 | 3.81 | 0 | 7.0781 | 10.7857 | 3.8761 | 0 | 7.1989 | 10.9697 | 3.9422 | 0 | 7.3196 | 11.1536 | 4.0083 | 0 | 7.4403 | 11.3376 | 4.0744 | 0 | 7.561 | 11.5215 | 4.1406
T&D ($/peak kW) | COMMERCIAL | 17 = Commercial EMS | 3B | TD:COMMERCIAL:17 = Commercial EMS:3B |  | 0 | 17.0873 | 26.0378 | 9.3573 | 0 | 17.4227 | 26.5489 | 9.541 | 0 | 17.7647 | 27.07 | 9.7283 | 0 | 18.1134 | 27.6014 | 9.9192 | 0 | 18.469 | 28.1432 | 10.114 | 0 | 18.8315 | 28.6957 | 10.3125 | 0 | 19.2012 | 29.259 | 10.515 | 0 | 19.5782 | 29.8334 | 10.7214 | 0 | 19.9626 | 30.4191 | 10.9319 | 0 | 20.3545 | 31.0164 | 11.1465 | 0 | 20.7541 | 31.6253 | 11.3654 | 0 | 21.1616 | 32.2463 | 11.5885 | 0 | 21.5771 | 32.8794 | 11.816 | 0 | 22.0008 | 33.525 | 12.048 | 0 | 22.4328 | 34.1833 | 12.2846 | 0 | 22.8442 | 34.8102 | 12.5099 | 0 | 23.2639 | 35.4497 | 12.7397 | 0 | 23.6835 | 36.0892 | 12.9695 | 0 | 24.1032 | 36.7286 | 13.1994 | 0 | 24.5228 | 37.3681 | 13.4292 | 0 | 24.9425 | 38.0076 | 13.659 | 0 | 25.3621 | 38.647 | 13.8888 | 0 | 25.7818 | 39.2865 | 14.1186 | 0 | 26.2014 | 39.926 | 14.3484 | 0 | 26.6211 | 40.5654 | 14.5782
T&D ($/peak kW) | COMMERCIAL | 17 = Commercial EMS | 4 | TD:COMMERCIAL:17 = Commercial EMS:4 |  | 0 | 13.9156 | 21.2048 | 7.6205 | 0 | 14.1892 | 21.6216 | 7.7703 | 0 | 14.4681 | 22.0466 | 7.923 | 0 | 14.7525 | 22.48 | 8.0787 | 0 | 15.0425 | 22.9218 | 8.2375 | 0 | 15.3382 | 23.3724 | 8.3995 | 0 | 15.6397 | 23.8319 | 8.5646 | 0 | 15.9472 | 24.3004 | 8.733 | 0 | 16.2607 | 24.7782 | 8.9047 | 0 | 16.5804 | 25.2653 | 9.0797 | 0 | 16.9064 | 25.7621 | 9.2583 | 0 | 17.2388 | 26.2686 | 9.4403 | 0 | 17.5777 | 26.7851 | 9.6259 | 0 | 17.9234 | 27.3118 | 9.8152 | 0 | 18.2758 | 27.8489 | 10.0082 | 0 | 18.6115 | 28.3603 | 10.192 | 0 | 18.9538 | 28.882 | 10.3795 | 0 | 19.2962 | 29.4037 | 10.567 | 0 | 19.6385 | 29.9254 | 10.7544 | 0 | 19.9809 | 30.447 | 10.9419 | 0 | 20.3232 | 30.9687 | 11.1294 | 0 | 20.6656 | 31.4904 | 11.3169 | 0 | 21.0079 | 32.0121 | 11.5043 | 0 | 21.3503 | 32.5338 | 11.6918 | 0 | 21.6926 | 33.0554 | 11.8793
T&D ($/peak kW) | COMMERCIAL | 17 = Commercial EMS | 5 | TD:COMMERCIAL:17 = Commercial EMS:5 |  | 0 | 13.3319 | 20.3144 | 7.2985 | 0 | 13.594 | 20.7137 | 7.442 | 0 | 13.8612 | 21.121 | 7.5883 | 0 | 14.1338 | 21.5362 | 7.7375 | 0 | 14.4116 | 21.9596 | 7.8896 | 0 | 14.695 | 22.3914 | 8.0447 | 0 | 14.9839 | 22.8316 | 8.2029 | 0 | 15.2786 | 23.2806 | 8.3642 | 0 | 15.579 | 23.7383 | 8.5287 | 0 | 15.8853 | 24.2051 | 8.6964 | 0 | 16.1977 | 24.6811 | 8.8674 | 0 | 16.5163 | 25.1665 | 9.0418 | 0 | 16.8411 | 25.6614 | 9.2196 | 0 | 17.1723 | 26.1661 | 9.4009 | 0 | 17.51 | 26.6807 | 9.5858 | 0 | 17.8316 | 27.1708 | 9.7619 | 0 | 18.1597 | 27.6707 | 9.9415 | 0 | 18.4878 | 28.1706 | 10.1211 | 0 | 18.8158 | 28.6705 | 10.3007 | 0 | 19.1439 | 29.1703 | 10.4803 | 0 | 19.4719 | 29.6702 | 10.6599 | 0 | 19.8 | 30.1701 | 10.8395 | 0 | 20.1281 | 30.67 | 11.0191 | 0 | 20.4561 | 31.1699 | 11.1987 | 0 | 20.7842 | 31.6697 | 11.3782
T&D ($/peak kW) | COMMERCIAL | 17 = Commercial EMS | 11 | TD:COMMERCIAL:17 = Commercial EMS:11 |  | 0 | 19.8872 | 30.3042 | 10.8906 | 0 | 20.2772 | 30.8986 | 11.1042 | 0 | 20.6749 | 31.5046 | 11.322 | 0 | 21.0804 | 32.1225 | 11.544 | 0 | 21.4938 | 32.7525 | 11.7704 | 0 | 21.9154 | 33.3949 | 12.0013 | 0 | 22.3453 | 34.0499 | 12.2367 | 0 | 22.7836 | 34.7178 | 12.4767 | 0 | 23.2305 | 35.3988 | 12.7215 | 0 | 23.6862 | 36.0932 | 12.971 | 0 | 24.1508 | 36.8012 | 13.2254 | 0 | 24.6246 | 37.5231 | 13.4849 | 0 | 25.1076 | 38.2592 | 13.7494 | 0 | 25.6002 | 39.0098 | 14.0191 | 0 | 26.1024 | 39.7751 | 14.2942 | 0 | 26.5808 | 40.504 | 14.5561 | 0 | 27.0686 | 41.2474 | 14.8233 | 0 | 27.5565 | 41.9909 | 15.0905 | 0 | 28.0444 | 42.7343 | 15.3576 | 0 | 28.5323 | 43.4778 | 15.6248 | 0 | 29.0202 | 44.2212 | 15.892 | 0 | 29.508 | 44.9646 | 16.1592 | 0 | 29.9959 | 45.7081 | 16.4263 | 0 | 30.4838 | 46.4515 | 16.6935 | 0 | 30.9717 | 47.195 | 16.9607
T&D ($/peak kW) | COMMERCIAL | 17 = Commercial EMS | 12 | TD:COMMERCIAL:17 = Commercial EMS:12 |  | 0 | 17.5583 | 26.7555 | 9.6153 | 0 | 17.9029 | 27.2806 | 9.804 | 0 | 18.2543 | 27.816 | 9.9964 | 0 | 18.6125 | 28.3619 | 10.1926 | 0 | 18.9778 | 28.9186 | 10.3926 | 0 | 19.3503 | 29.4862 | 10.5966 | 0 | 19.7301 | 30.065 | 10.8046 | 0 | 20.1174 | 30.6551 | 11.0167 | 0 | 20.5123 | 31.2568 | 11.2329 | 0 | 20.915 | 31.8704 | 11.4534 | 0 | 21.3255 | 32.496 | 11.6783 | 0 | 21.7442 | 33.134 | 11.9075 | 0 | 22.171 | 33.7844 | 12.1413 | 0 | 22.6063 | 34.4477 | 12.3796 | 0 | 23.0501 | 35.124 | 12.6227 | 0 | 23.4728 | 35.7681 | 12.8542 | 0 | 23.9039 | 36.425 | 13.0903 | 0 | 24.3351 | 37.082 | 13.3263 | 0 | 24.7662 | 37.739 | 13.5624 | 0 | 25.1973 | 38.3959 | 13.7985 | 0 | 25.6284 | 39.0529 | 14.0346 | 0 | 26.0596 | 39.7098 | 14.2707 | 0 | 26.4907 | 40.3668 | 14.5068 | 0 | 26.9218 | 41.0237 | 14.7429 | 0 | 27.353 | 41.6807 | 14.979
T&D ($/peak kW) | COMMERCIAL | 17 = Commercial EMS | 13 | TD:COMMERCIAL:17 = Commercial EMS:13 |  | 0 | 12.1119 | 18.4562 | 6.6327 | 0 | 12.3502 | 18.8193 | 6.7632 | 0 | 12.5932 | 19.1897 | 6.8963 | 0 | 12.841 | 19.5673 | 7.032 | 0 | 13.0937 | 19.9524 | 7.1704 | 0 | 13.3514 | 20.345 | 7.3115 | 0 | 13.6142 | 20.7454 | 7.4554 | 0 | 13.8821 | 21.1537 | 7.6021 | 0 | 14.1554 | 21.5701 | 7.7518 | 0 | 14.434 | 21.9947 | 7.9043 | 0 | 14.7181 | 22.4276 | 8.0599 | 0 | 15.0078 | 22.8691 | 8.2186 | 0 | 15.3033 | 23.3193 | 8.3804 | 0 | 15.6045 | 23.7783 | 8.5453 | 0 | 15.9117 | 24.2465 | 8.7136 | 0 | 16.2043 | 24.6922 | 8.8738 | 0 | 16.5027 | 25.1469 | 9.0372 | 0 | 16.8011 | 25.6016 | 9.2006 | 0 | 17.0995 | 26.0563 | 9.364 | 0 | 17.3979 | 26.511 | 9.5274 | 0 | 17.6963 | 26.9657 | 9.6908 | 0 | 17.9946 | 27.4204 | 9.8542 | 0 | 18.293 | 27.8751 | 10.0176 | 0 | 18.5914 | 28.3298 | 10.181 | 0 | 18.8898 | 28.7845 | 10.3444
T&D ($/peak kW) | COMMERCIAL | 17 = Commercial EMS | 16 | TD:COMMERCIAL:17 = Commercial EMS:16 |  | 0 | 20.9876 | 31.9751 | 11.478 | 0 | 21.3991 | 32.602 | 11.703 | 0 | 21.8187 | 33.2412 | 11.9324 | 0 | 22.2465 | 33.893 | 12.1664 | 0 | 22.6827 | 34.5575 | 12.405 | 0 | 23.1274 | 35.2351 | 12.6482 | 0 | 23.5809 | 35.926 | 12.8962 | 0 | 24.0433 | 36.6305 | 13.1491 | 0 | 24.5148 | 37.3488 | 13.4069 | 0 | 24.9955 | 38.0812 | 13.6698 | 0 | 25.4857 | 38.828 | 13.9379 | 0 | 25.9855 | 39.5894 | 14.2112 | 0 | 26.4951 | 40.3658 | 14.4899 | 0 | 27.0147 | 41.1574 | 14.7741 | 0 | 27.5445 | 41.9646 | 15.0638 | 0 | 28.0491 | 42.7334 | 15.3398 | 0 | 28.5638 | 43.5175 | 15.6213 | 0 | 29.0785 | 44.3017 | 15.9028 | 0 | 29.5931 | 45.0858 | 16.1843 | 0 | 30.1078 | 45.8699 | 16.4657 | 0 | 30.6225 | 46.654 | 16.7472 | 0 | 31.1372 | 47.4382 | 17.0287 | 0 | 31.6519 | 48.2223 | 17.3102 | 0 | 32.1665 | 49.0064 | 17.5916 | 0 | 32.6812 | 49.7906 | 17.8731
T&D ($/peak kW) | COMMERCIAL | 17 = Commercial EMS | SYSTEM | TD:COMMERCIAL:17 = Commercial EMS:SYSTEM |  | 0 | 4.8212 | 7.3466 | 2.6402 | 0 | 4.9173 | 7.493 | 2.6928 | 0 | 5.0153 | 7.6423 | 2.7465 | 0 | 5.1152 | 7.7947 | 2.8012 | 0 | 5.2172 | 7.95 | 2.857 | 0 | 5.3212 | 8.1085 | 2.914 | 0 | 5.4273 | 8.2702 | 2.9721 | 0 | 5.5355 | 8.4351 | 3.0314 | 0 | 5.6459 | 8.6033 | 3.0918 | 0 | 5.7585 | 8.7749 | 3.1535 | 0 | 5.8734 | 8.9499 | 3.2164 | 0 | 5.9905 | 9.1284 | 3.2805 | 0 | 6.11 | 9.3105 | 3.346 | 0 | 6.2319 | 9.4962 | 3.4127 | 0 | 6.3562 | 9.6857 | 3.4808 | 0 | 6.4746 | 9.866 | 3.5456 | 0 | 6.5953 | 10.0499 | 3.6117 | 0 | 6.716 | 10.2339 | 3.6778 | 0 | 6.8367 | 10.4178 | 3.7439 | 0 | 6.9574 | 10.6018 | 3.81 | 0 | 7.0781 | 10.7857 | 3.8761 | 0 | 7.1989 | 10.9697 | 3.9422 | 0 | 7.3196 | 11.1536 | 4.0083 | 0 | 7.4403 | 11.3376 | 4.0744 | 0 | 7.561 | 11.5215 | 4.1406
T&D ($/peak kW) | INDUSTRIAL | 18 = Industrial EMS | 1 | TD:INDUSTRIAL:18 = Industrial EMS:1 |  | 0 | 18.5506 | 28.2573 | 10.1328 | 0 | 18.9145 | 28.8117 | 10.3316 | 0 | 19.2856 | 29.3769 | 10.5343 | 0 | 19.664 | 29.9533 | 10.7409 | 0 | 20.0498 | 30.541 | 10.9517 | 0 | 20.4432 | 31.1402 | 11.1666 | 0 | 20.8443 | 31.7512 | 11.3856 | 0 | 21.2533 | 32.3742 | 11.609 | 0 | 21.6703 | 33.0094 | 11.8368 | 0 | 22.0955 | 33.6571 | 12.0691 | 0 | 22.5291 | 34.3176 | 12.3059 | 0 | 22.9712 | 34.991 | 12.5474 | 0 | 23.4219 | 35.6777 | 12.7936 | 0 | 23.8816 | 36.3778 | 13.0447 | 0 | 24.3503 | 37.0917 | 13.3007 | 0 | 24.7966 | 37.7717 | 13.5445 | 0 | 25.2519 | 38.4652 | 13.7932 | 0 | 25.7072 | 39.1587 | 14.0419 | 0 | 26.1625 | 39.8522 | 14.2906 | 0 | 26.6177 | 40.5457 | 14.5393 | 0 | 27.073 | 41.2392 | 14.7879 | 0 | 27.5283 | 41.9327 | 15.0366 | 0 | 27.9836 | 42.6262 | 15.2853 | 0 | 28.4389 | 43.3197 | 15.534 | 0 | 28.8941 | 44.0132 | 15.7827
T&D ($/peak kW) | INDUSTRIAL | 18 = Industrial EMS | 2 | TD:INDUSTRIAL:18 = Industrial EMS:2 |  | 0 | 16.6197 | 25.3252 | 9.1013 | 0 | 16.9459 | 25.8224 | 9.2799 | 0 | 17.2786 | 26.3293 | 9.4621 | 0 | 17.6179 | 26.8463 | 9.6479 | 0 | 17.9638 | 27.3733 | 9.8373 | 0 | 18.3165 | 27.9108 | 10.0304 | 0 | 18.6761 | 28.4588 | 10.2274 | 0 | 19.0428 | 29.0176 | 10.4282 | 0 | 19.4167 | 29.5873 | 10.633 | 0 | 19.798 | 30.1683 | 10.8417 | 0 | 20.1867 | 30.7607 | 11.0546 | 0 | 20.5831 | 31.3648 | 11.2717 | 0 | 20.9873 | 31.9807 | 11.4931 | 0 | 21.3995 | 32.6087 | 11.7188 | 0 | 21.8197 | 33.2491 | 11.9489 | 0 | 22.22 | 33.8591 | 12.1681 | 0 | 22.6282 | 34.4811 | 12.3917 | 0 | 23.0365 | 35.1032 | 12.6152 | 0 | 23.4447 | 35.7253 | 12.8388 | 0 | 23.853 | 36.3474 | 13.0623 | 0 | 24.2612 | 36.9695 | 13.2859 | 0 | 24.6694 | 37.5915 | 13.5095 | 0 | 25.0777 | 38.2136 | 13.733 | 0 | 25.4859 | 38.8357 | 13.9566 | 0 | 25.8942 | 39.4578 | 14.1801
T&D ($/peak kW) | INDUSTRIAL | 18 = Industrial EMS | 3A | TD:INDUSTRIAL:18 = Industrial EMS:3A |  | 0 | 4.8187 | 7.3428 | 2.6388 | 0 | 4.9148 | 7.4892 | 2.6914 | 0 | 5.0127 | 7.6384 | 2.7451 | 0 | 5.1126 | 7.7907 | 2.7998 | 0 | 5.2146 | 7.946 | 2.8556 | 0 | 5.3185 | 8.1044 | 2.9125 | 0 | 5.4246 | 8.266 | 2.9706 | 0 | 5.5327 | 8.4308 | 3.0298 | 0 | 5.643 | 8.5989 | 3.0902 | 0 | 5.7556 | 8.7704 | 3.1519 | 0 | 5.8704 | 8.9453 | 3.2147 | 0 | 5.9875 | 9.1238 | 3.2789 | 0 | 6.1069 | 9.3058 | 3.3443 | 0 | 6.2287 | 9.4914 | 3.411 | 0 | 6.353 | 9.6808 | 3.479 | 0 | 6.4713 | 9.861 | 3.5438 | 0 | 6.5919 | 10.0448 | 3.6099 | 0 | 6.7126 | 10.2287 | 3.6759 | 0 | 6.8332 | 10.4125 | 3.742 | 0 | 6.9539 | 10.5964 | 3.8081 | 0 | 7.0745 | 10.7803 | 3.8742 | 0 | 7.1952 | 10.9641 | 3.9402 | 0 | 7.3159 | 11.148 | 4.0063 | 0 | 7.4365 | 11.3318 | 4.0724 | 0 | 7.5572 | 11.5157 | 4.1384
T&D ($/peak kW) | INDUSTRIAL | 18 = Industrial EMS | 3B | TD:INDUSTRIAL:18 = Industrial EMS:3B |  | 0 | 17.0786 | 26.0245 | 9.3526 | 0 | 17.4138 | 26.5354 | 9.5362 | 0 | 17.7557 | 27.0562 | 9.7233 | 0 | 18.1042 | 27.5874 | 9.9142 | 0 | 18.4596 | 28.1289 | 10.1088 | 0 | 18.822 | 28.6811 | 10.3073 | 0 | 19.1915 | 29.2442 | 10.5096 | 0 | 19.5682 | 29.8183 | 10.7159 | 0 | 19.9524 | 30.4037 | 10.9263 | 0 | 20.3441 | 31.0006 | 11.1408 | 0 | 20.7436 | 31.6092 | 11.3596 | 0 | 21.1509 | 32.2299 | 11.5826 | 0 | 21.5661 | 32.8627 | 11.81 | 0 | 21.9896 | 33.508 | 12.0419 | 0 | 22.4214 | 34.1659 | 12.2784 | 0 | 22.8326 | 34.7926 | 12.5036 | 0 | 23.252 | 35.4317 | 12.7333 | 0 | 23.6715 | 36.0708 | 12.963 | 0 | 24.0909 | 36.71 | 13.1926 | 0 | 24.5104 | 37.3491 | 13.4223 | 0 | 24.9298 | 37.9883 | 13.652 | 0 | 25.3492 | 38.6274 | 13.8817 | 0 | 25.7687 | 39.2665 | 14.1114 | 0 | 26.1881 | 39.9057 | 14.3411 | 0 | 26.6075 | 40.5448 | 14.5708
T&D ($/peak kW) | INDUSTRIAL | 18 = Industrial EMS | 4 | TD:INDUSTRIAL:18 = Industrial EMS:4 |  | 0 | 13.9035 | 21.1863 | 7.6138 | 0 | 14.1768 | 21.6027 | 7.7635 | 0 | 14.4554 | 22.0273 | 7.9161 | 0 | 14.7396 | 22.4603 | 8.0717 | 0 | 15.0293 | 22.9018 | 8.2303 | 0 | 15.3248 | 23.352 | 8.3921 | 0 | 15.626 | 23.8111 | 8.5571 | 0 | 15.9332 | 24.2792 | 8.7253 | 0 | 16.2465 | 24.7566 | 8.8969 | 0 | 16.5659 | 25.2433 | 9.0718 | 0 | 16.8916 | 25.7396 | 9.2502 | 0 | 17.2237 | 26.2457 | 9.432 | 0 | 17.5624 | 26.7618 | 9.6175 | 0 | 17.9077 | 27.288 | 9.8066 | 0 | 18.2599 | 27.8246 | 9.9995 | 0 | 18.5952 | 28.3356 | 10.1831 | 0 | 18.9373 | 28.8568 | 10.3704 | 0 | 19.2793 | 29.378 | 10.5577 | 0 | 19.6214 | 29.8992 | 10.745 | 0 | 19.9634 | 30.4205 | 10.9324 | 0 | 20.3055 | 30.9417 | 11.1197 | 0 | 20.6475 | 31.4629 | 11.307 | 0 | 20.9896 | 31.9841 | 11.4943 | 0 | 21.3316 | 32.5054 | 11.6816 | 0 | 21.6737 | 33.0266 | 11.8689
T&D ($/peak kW) | INDUSTRIAL | 18 = Industrial EMS | 5 | TD:INDUSTRIAL:18 = Industrial EMS:5 |  | 0 | 13.2435 | 20.1794 | 7.2495 | 0 | 13.5038 | 20.5761 | 7.392 | 0 | 13.7693 | 20.9806 | 7.5373 | 0 | 14.04 | 21.3931 | 7.6855 | 0 | 14.316 | 21.8137 | 7.8366 | 0 | 14.5975 | 22.2426 | 7.9907 | 0 | 14.8845 | 22.6799 | 8.1478 | 0 | 15.1772 | 23.1259 | 8.308 | 0 | 15.4756 | 23.5806 | 8.4714 | 0 | 15.78 | 24.0443 | 8.638 | 0 | 16.0903 | 24.5171 | 8.8078 | 0 | 16.4067 | 24.9993 | 8.9811 | 0 | 16.7293 | 25.4909 | 9.1577 | 0 | 17.0584 | 25.9922 | 9.3378 | 0 | 17.3938 | 26.5034 | 9.5214 | 0 | 17.7134 | 26.9903 | 9.6963 | 0 | 18.0392 | 27.4868 | 9.8747 | 0 | 18.3651 | 27.9834 | 10.0531 | 0 | 18.691 | 28.4799 | 10.2315 | 0 | 19.0169 | 28.9765 | 10.4099 | 0 | 19.3428 | 29.473 | 10.5883 | 0 | 19.6687 | 29.9696 | 10.7667 | 0 | 19.9945 | 30.4662 | 10.9451 | 0 | 20.3204 | 30.9627 | 11.1234 | 0 | 20.6463 | 31.4593 | 11.3018
T&D ($/peak kW) | INDUSTRIAL | 18 = Industrial EMS | 11 | TD:INDUSTRIAL:18 = Industrial EMS:11 |  | 0 | 19.8754 | 30.2863 | 10.8842 | 0 | 20.2652 | 30.8803 | 11.0976 | 0 | 20.6627 | 31.486 | 11.3153 | 0 | 21.0679 | 32.1035 | 11.5372 | 0 | 21.4811 | 32.7332 | 11.7635 | 0 | 21.9025 | 33.3752 | 11.9942 | 0 | 22.3321 | 34.0298 | 12.2295 | 0 | 22.7701 | 34.6973 | 12.4693 | 0 | 23.2168 | 35.3779 | 12.7139 | 0 | 23.6722 | 36.0719 | 12.9633 | 0 | 24.1365 | 36.7795 | 13.2176 | 0 | 24.61 | 37.501 | 13.4769 | 0 | 25.0928 | 38.2366 | 13.7413 | 0 | 25.5851 | 38.9867 | 14.0109 | 0 | 26.087 | 39.7516 | 14.2857 | 0 | 26.5651 | 40.4801 | 14.5475 | 0 | 27.0526 | 41.2231 | 14.8145 | 0 | 27.5402 | 41.9661 | 15.0816 | 0 | 28.0278 | 42.7091 | 15.3486 | 0 | 28.5154 | 43.4521 | 15.6156 | 0 | 29.003 | 44.1951 | 15.8826 | 0 | 29.4906 | 44.9381 | 16.1496 | 0 | 29.9782 | 45.6811 | 16.4166 | 0 | 30.4658 | 46.4241 | 16.6837 | 0 | 30.9534 | 47.1671 | 16.9507
T&D ($/peak kW) | INDUSTRIAL | 18 = Industrial EMS | 12 | TD:INDUSTRIAL:18 = Industrial EMS:12 |  | 0 | 17.5514 | 26.7449 | 9.6115 | 0 | 17.8958 | 27.2698 | 9.8001 | 0 | 18.247 | 27.805 | 9.9924 | 0 | 18.6052 | 28.3507 | 10.1885 | 0 | 18.9703 | 28.9072 | 10.3885 | 0 | 19.3427 | 29.4746 | 10.5924 | 0 | 19.7223 | 30.0531 | 10.8003 | 0 | 20.1095 | 30.643 | 11.0123 | 0 | 20.5042 | 31.2445 | 11.2285 | 0 | 20.9067 | 31.8578 | 11.4489 | 0 | 21.3171 | 32.4832 | 11.6736 | 0 | 21.7356 | 33.1209 | 11.9028 | 0 | 22.1623 | 33.7711 | 12.1365 | 0 | 22.5974 | 34.4341 | 12.3747 | 0 | 23.041 | 35.1101 | 12.6177 | 0 | 23.4635 | 35.754 | 12.8491 | 0 | 23.8945 | 36.4106 | 13.0851 | 0 | 24.3254 | 37.0673 | 13.3211 | 0 | 24.7564 | 37.724 | 13.5571 | 0 | 25.1874 | 38.3807 | 13.7931 | 0 | 25.6183 | 39.0374 | 14.0291 | 0 | 26.0493 | 39.6941 | 14.2651 | 0 | 26.4802 | 40.3508 | 14.5011 | 0 | 26.9112 | 41.0075 | 14.7371 | 0 | 27.3422 | 41.6642 | 14.9731
T&D ($/peak kW) | INDUSTRIAL | 18 = Industrial EMS | 13 | TD:INDUSTRIAL:18 = Industrial EMS:13 |  | 0 | 12.1058 | 18.4469 | 6.6293 | 0 | 12.344 | 18.8099 | 6.7598 | 0 | 12.5869 | 19.18 | 6.8928 | 0 | 12.8346 | 19.5574 | 7.0285 | 0 | 13.0871 | 19.9423 | 7.1668 | 0 | 13.3447 | 20.3348 | 7.3078 | 0 | 13.6073 | 20.735 | 7.4516 | 0 | 13.8752 | 21.1431 | 7.5983 | 0 | 14.1483 | 21.5592 | 7.7479 | 0 | 14.4267 | 21.9836 | 7.9004 | 0 | 14.7107 | 22.4163 | 8.0559 | 0 | 15.0003 | 22.8576 | 8.2144 | 0 | 15.2956 | 23.3075 | 8.3761 | 0 | 15.5967 | 23.7664 | 8.541 | 0 | 15.9037 | 24.2343 | 8.7092 | 0 | 16.1961 | 24.6798 | 8.8693 | 0 | 16.4944 | 25.1343 | 9.0326 | 0 | 16.7926 | 25.5887 | 9.196 | 0 | 17.0909 | 26.0432 | 9.3593 | 0 | 17.3891 | 26.4977 | 9.5226 | 0 | 17.6873 | 26.9522 | 9.6859 | 0 | 17.9856 | 27.4066 | 9.8493 | 0 | 18.2838 | 27.8611 | 10.0126 | 0 | 18.5821 | 28.3156 | 10.1759 | 0 | 18.8803 | 28.77 | 10.3392
T&D ($/peak kW) | INDUSTRIAL | 18 = Industrial EMS | 16 | TD:INDUSTRIAL:18 = Industrial EMS:16 |  | 0 | 21.0162 | 32.0172 | 11.4898 | 0 | 21.4283 | 32.6449 | 11.715 | 0 | 21.8484 | 33.285 | 11.9447 | 0 | 22.2768 | 33.9376 | 12.1789 | 0 | 22.7136 | 34.603 | 12.4177 | 0 | 23.159 | 35.2815 | 12.6612 | 0 | 23.6131 | 35.9733 | 12.9095 | 0 | 24.0761 | 36.6787 | 13.1626 | 0 | 24.5482 | 37.398 | 13.4207 | 0 | 25.0296 | 38.1313 | 13.6839 | 0 | 25.5204 | 38.8791 | 13.9523 | 0 | 26.0209 | 39.6415 | 14.2259 | 0 | 26.5312 | 40.4189 | 14.5048 | 0 | 27.0515 | 41.2116 | 14.7893 | 0 | 27.5821 | 42.0199 | 15.0794 | 0 | 28.0874 | 42.7897 | 15.3556 | 0 | 28.6028 | 43.5748 | 15.6374 | 0 | 29.1181 | 44.36 | 15.9191 | 0 | 29.6335 | 45.1452 | 16.2009 | 0 | 30.1489 | 45.9303 | 16.4827 | 0 | 30.6643 | 46.7155 | 16.7644 | 0 | 31.1797 | 47.5006 | 17.0462 | 0 | 31.6951 | 48.2858 | 17.328 | 0 | 32.2104 | 49.071 | 17.6097 | 0 | 32.7258 | 49.8561 | 17.8915
T&D ($/peak kW) | INDUSTRIAL | 18 = Industrial EMS | SYSTEM | TD:INDUSTRIAL:18 = Industrial EMS:SYSTEM |  | 0 | 4.8187 | 7.3428 | 2.6388 | 0 | 4.9148 | 7.4892 | 2.6914 | 0 | 5.0127 | 7.6384 | 2.7451 | 0 | 5.1126 | 7.7907 | 2.7998 | 0 | 5.2146 | 7.946 | 2.8556 | 0 | 5.3185 | 8.1044 | 2.9125 | 0 | 5.4246 | 8.266 | 2.9706 | 0 | 5.5327 | 8.4308 | 3.0298 | 0 | 5.643 | 8.5989 | 3.0902 | 0 | 5.7556 | 8.7704 | 3.1519 | 0 | 5.8704 | 8.9453 | 3.2147 | 0 | 5.9875 | 9.1238 | 3.2789 | 0 | 6.1069 | 9.3058 | 3.3443 | 0 | 6.2287 | 9.4914 | 3.411 | 0 | 6.353 | 9.6808 | 3.479 | 0 | 6.4713 | 9.861 | 3.5438 | 0 | 6.5919 | 10.0448 | 3.6099 | 0 | 6.7126 | 10.2287 | 3.6759 | 0 | 6.8332 | 10.4125 | 3.742 | 0 | 6.9539 | 10.5964 | 3.8081 | 0 | 7.0745 | 10.7803 | 3.8742 | 0 | 7.1952 | 10.9641 | 3.9402 | 0 | 7.3159 | 11.148 | 4.0063 | 0 | 7.4365 | 11.3318 | 4.0724 | 0 | 7.5572 | 11.5157 | 4.1384
T&D ($/peak kW) | AGRICULTURAL | 19= Agricultural EMS | 1 | TD:AGRICULTURAL:19= Agricultural EMS:1 |  | 0 | 19.6999 | 30.007 | 10.758 | 0 | 20.0863 | 30.5956 | 10.9691 | 0 | 20.4804 | 31.1959 | 11.1843 | 0 | 20.8822 | 31.8079 | 11.4037 | 0 | 21.2919 | 32.432 | 11.6274 | 0 | 21.7097 | 33.0683 | 11.8556 | 0 | 22.1356 | 33.7172 | 12.0882 | 0 | 22.57 | 34.3787 | 12.3254 | 0 | 23.0128 | 35.0533 | 12.5672 | 0 | 23.4644 | 35.7411 | 12.8138 | 0 | 23.9248 | 36.4425 | 13.0653 | 0 | 24.3943 | 37.1576 | 13.3216 | 0 | 24.873 | 37.8867 | 13.5831 | 0 | 25.3611 | 38.6302 | 13.8496 | 0 | 25.8588 | 39.3883 | 14.1214 | 0 | 26.3329 | 40.1104 | 14.3803 | 0 | 26.8164 | 40.8469 | 14.6443 | 0 | 27.2998 | 41.5833 | 14.9083 | 0 | 27.7833 | 42.3197 | 15.1724 | 0 | 28.2668 | 43.0562 | 15.4364 | 0 | 28.7503 | 43.7926 | 15.7004 | 0 | 29.2338 | 44.5291 | 15.9645 | 0 | 29.7173 | 45.2655 | 16.2285 | 0 | 30.2007 | 46.002 | 16.4925 | 0 | 30.6842 | 46.7384 | 16.7565
T&D ($/peak kW) | AGRICULTURAL | 19= Agricultural EMS | 2 | TD:AGRICULTURAL:19= Agricultural EMS:2 |  | 0 | 17.0886 | 26.0397 | 9.358 | 0 | 17.424 | 26.5509 | 9.5417 | 0 | 17.7661 | 27.0722 | 9.7291 | 0 | 18.1149 | 27.6037 | 9.9201 | 0 | 18.4706 | 28.1456 | 10.1148 | 0 | 18.8332 | 28.6982 | 10.3134 | 0 | 19.203 | 29.2617 | 10.5159 | 0 | 19.58 | 29.8363 | 10.7224 | 0 | 19.9645 | 30.4221 | 10.9329 | 0 | 20.3565 | 31.0195 | 11.1476 | 0 | 20.7563 | 31.6286 | 11.3665 | 0 | 21.1639 | 32.2497 | 11.5897 | 0 | 21.5795 | 32.883 | 11.8173 | 0 | 22.0032 | 33.5288 | 12.0494 | 0 | 22.4354 | 34.1872 | 12.286 | 0 | 22.8469 | 34.8143 | 12.5114 | 0 | 23.2667 | 35.454 | 12.7413 | 0 | 23.6864 | 36.0936 | 12.9711 | 0 | 24.1062 | 36.7332 | 13.201 | 0 | 24.5259 | 37.3729 | 13.4309 | 0 | 24.9457 | 38.0125 | 13.6607 | 0 | 25.3655 | 38.6521 | 13.8906 | 0 | 25.7852 | 39.2918 | 14.1205 | 0 | 26.205 | 39.9314 | 14.3503 | 0 | 26.6247 | 40.571 | 14.5802
T&D ($/peak kW) | AGRICULTURAL | 19= Agricultural EMS | 3A | TD:AGRICULTURAL:19= Agricultural EMS:3A |  | 0 | 4.8702 | 7.4213 | 2.667 | 0 | 4.9673 | 7.5692 | 2.7202 | 0 | 5.0663 | 7.72 | 2.7744 | 0 | 5.1673 | 7.8739 | 2.8297 | 0 | 5.2703 | 8.0309 | 2.8861 | 0 | 5.3753 | 8.191 | 2.9436 | 0 | 5.4825 | 8.3543 | 3.0023 | 0 | 5.5918 | 8.5209 | 3.0622 | 0 | 5.7033 | 8.6908 | 3.1232 | 0 | 5.8171 | 8.8641 | 3.1855 | 0 | 5.9331 | 9.0409 | 3.2491 | 0 | 6.0514 | 9.2212 | 3.3139 | 0 | 6.1721 | 9.4052 | 3.38 | 0 | 6.2953 | 9.5928 | 3.4474 | 0 | 6.4209 | 9.7842 | 3.5162 | 0 | 6.5404 | 9.9663 | 3.5816 | 0 | 6.6623 | 10.1521 | 3.6484 | 0 | 6.7843 | 10.3379 | 3.7152 | 0 | 6.9062 | 10.5238 | 3.782 | 0 | 7.0282 | 10.7096 | 3.8488 | 0 | 7.1501 | 10.8954 | 3.9155 | 0 | 7.2721 | 11.0812 | 3.9823 | 0 | 7.394 | 11.267 | 4.0491 | 0 | 7.5159 | 11.4529 | 4.1159 | 0 | 7.6379 | 11.6387 | 4.1827
T&D ($/peak kW) | AGRICULTURAL | 19= Agricultural EMS | 3B | TD:AGRICULTURAL:19= Agricultural EMS:3B |  | 0 | 17.261 | 26.3025 | 9.4525 | 0 | 17.5998 | 26.8188 | 9.638 | 0 | 17.9453 | 27.3452 | 9.8272 | 0 | 18.2976 | 27.882 | 10.0201 | 0 | 18.6568 | 28.4294 | 10.2168 | 0 | 19.023 | 28.9875 | 10.4174 | 0 | 19.3965 | 29.5565 | 10.6219 | 0 | 19.7773 | 30.1368 | 10.8304 | 0 | 20.1655 | 30.7284 | 11.043 | 0 | 20.5614 | 31.3317 | 11.2598 | 0 | 20.9651 | 31.9469 | 11.4809 | 0 | 21.3768 | 32.5741 | 11.7063 | 0 | 21.7965 | 33.2137 | 11.9362 | 0 | 22.2245 | 33.8659 | 12.1705 | 0 | 22.6609 | 34.5308 | 12.4095 | 0 | 23.0765 | 35.1642 | 12.6371 | 0 | 23.5004 | 35.8101 | 12.8693 | 0 | 23.9243 | 36.4561 | 13.1014 | 0 | 24.3482 | 37.1021 | 13.3336 | 0 | 24.7722 | 37.748 | 13.5657 | 0 | 25.1961 | 38.394 | 13.7978 | 0 | 25.62 | 39.04 | 14.03 | 0 | 26.0439 | 39.6859 | 14.2621 | 0 | 26.4678 | 40.3319 | 14.4943 | 0 | 26.8917 | 40.9779 | 14.7264
T&D ($/peak kW) | AGRICULTURAL | 19= Agricultural EMS | 4 | TD:AGRICULTURAL:19= Agricultural EMS:4 |  | 0 | 14.1586 | 21.575 | 7.7535 | 0 | 14.4369 | 21.9991 | 7.9059 | 0 | 14.7207 | 22.4315 | 8.0613 | 0 | 15.01 | 22.8724 | 8.2198 | 0 | 15.3051 | 23.322 | 8.3814 | 0 | 15.606 | 23.7805 | 8.5461 | 0 | 15.9128 | 24.248 | 8.7141 | 0 | 16.2256 | 24.7247 | 8.8854 | 0 | 16.5446 | 25.2108 | 9.0601 | 0 | 16.8699 | 25.7064 | 9.2383 | 0 | 17.2015 | 26.2119 | 9.4199 | 0 | 17.5398 | 26.7272 | 9.6051 | 0 | 17.8846 | 27.2528 | 9.794 | 0 | 18.2363 | 27.7887 | 9.9865 | 0 | 18.5949 | 28.3351 | 10.1829 | 0 | 18.9364 | 28.8555 | 10.3699 | 0 | 19.2847 | 29.3863 | 10.5607 | 0 | 19.6331 | 29.9171 | 10.7514 | 0 | 19.9814 | 30.4478 | 10.9422 | 0 | 20.3297 | 30.9786 | 11.1329 | 0 | 20.678 | 31.5094 | 11.3237 | 0 | 21.0264 | 32.0402 | 11.5144 | 0 | 21.3747 | 32.571 | 11.7052 | 0 | 21.723 | 33.1018 | 11.8959 | 0 | 22.0714 | 33.6325 | 12.0867
T&D ($/peak kW) | AGRICULTURAL | 19= Agricultural EMS | 5 | TD:AGRICULTURAL:19= Agricultural EMS:5 |  | 0 | 15.302 | 23.316 | 8.3763 | 0 | 15.6028 | 23.7743 | 8.541 | 0 | 15.9095 | 24.2417 | 8.7089 | 0 | 16.2223 | 24.7183 | 8.8801 | 0 | 16.5413 | 25.2043 | 9.0547 | 0 | 16.8665 | 25.6999 | 9.2327 | 0 | 17.1981 | 26.2052 | 9.4143 | 0 | 17.5363 | 26.7204 | 9.5994 | 0 | 17.8811 | 27.2459 | 9.7881 | 0 | 18.2327 | 27.7816 | 9.9806 | 0 | 18.5913 | 28.3279 | 10.1769 | 0 | 18.9569 | 28.885 | 10.377 | 0 | 19.3297 | 29.4531 | 10.5811 | 0 | 19.7098 | 30.0323 | 10.7892 | 0 | 20.0975 | 30.623 | 11.0014 | 0 | 20.4666 | 31.1855 | 11.2035 | 0 | 20.8432 | 31.7592 | 11.4096 | 0 | 21.2197 | 32.333 | 11.6157 | 0 | 21.5963 | 32.9067 | 11.8218 | 0 | 21.9728 | 33.4805 | 12.0279 | 0 | 22.3493 | 34.0542 | 12.2341 | 0 | 22.7259 | 34.6279 | 12.4402 | 0 | 23.1024 | 35.2017 | 12.6463 | 0 | 23.4789 | 35.7754 | 12.8524 | 0 | 23.8555 | 36.3492 | 13.0585
T&D ($/peak kW) | AGRICULTURAL | 19= Agricultural EMS | 11 | TD:AGRICULTURAL:19= Agricultural EMS:11 |  | 0 | 20.1221 | 30.6622 | 11.0192 | 0 | 20.5167 | 31.2636 | 11.2353 | 0 | 20.9191 | 31.8767 | 11.4557 | 0 | 21.3294 | 32.5019 | 11.6804 | 0 | 21.7477 | 33.1394 | 11.9095 | 0 | 22.1743 | 33.7894 | 12.1431 | 0 | 22.6092 | 34.4522 | 12.3812 | 0 | 23.0527 | 35.1279 | 12.6241 | 0 | 23.5049 | 35.817 | 12.8717 | 0 | 23.966 | 36.5196 | 13.1242 | 0 | 24.4361 | 37.236 | 13.3817 | 0 | 24.9154 | 37.9664 | 13.6442 | 0 | 25.4042 | 38.7112 | 13.9118 | 0 | 25.9026 | 39.4706 | 14.1848 | 0 | 26.4108 | 40.245 | 14.463 | 0 | 26.8948 | 40.9825 | 14.7281 | 0 | 27.3884 | 41.7347 | 14.9984 | 0 | 27.882 | 42.4869 | 15.2687 | 0 | 28.3757 | 43.2392 | 15.5391 | 0 | 28.8693 | 43.9914 | 15.8094 | 0 | 29.363 | 44.7436 | 16.0797 | 0 | 29.8566 | 45.4958 | 16.3501 | 0 | 30.3503 | 46.248 | 16.6204 | 0 | 30.8439 | 47.0003 | 16.8907 | 0 | 31.3376 | 47.7525 | 17.1611
T&D ($/peak kW) | AGRICULTURAL | 19= Agricultural EMS | 12 | TD:AGRICULTURAL:19= Agricultural EMS:12 |  | 0 | 17.6971 | 26.967 | 9.6913 | 0 | 18.0444 | 27.4962 | 9.8815 | 0 | 18.3985 | 28.0359 | 10.0754 | 0 | 18.7596 | 28.5861 | 10.2731 | 0 | 19.1278 | 29.1472 | 10.4748 | 0 | 19.5033 | 29.7193 | 10.6804 | 0 | 19.8861 | 30.3026 | 10.89 | 0 | 20.2764 | 30.8974 | 11.1038 | 0 | 20.6744 | 31.5039 | 11.3217 | 0 | 21.0803 | 32.1223 | 11.544 | 0 | 21.4941 | 32.7529 | 11.7706 | 0 | 21.916 | 33.3958 | 12.0016 | 0 | 22.3463 | 34.0515 | 12.2372 | 0 | 22.785 | 34.7199 | 12.4775 | 0 | 23.2323 | 35.4016 | 12.7224 | 0 | 23.6583 | 36.0508 | 12.9558 | 0 | 24.0929 | 36.7129 | 13.1937 | 0 | 24.5274 | 37.3751 | 13.4317 | 0 | 24.9619 | 38.0372 | 13.6696 | 0 | 25.3965 | 38.6994 | 13.9076 | 0 | 25.831 | 39.3615 | 14.1456 | 0 | 26.2655 | 40.0237 | 14.3835 | 0 | 26.7001 | 40.6858 | 14.6215 | 0 | 27.1346 | 41.348 | 14.8594 | 0 | 27.5692 | 42.0101 | 15.0974
T&D ($/peak kW) | AGRICULTURAL | 19= Agricultural EMS | 13 | TD:AGRICULTURAL:19= Agricultural EMS:13 |  | 0 | 12.2338 | 18.6419 | 6.6994 | 0 | 12.4745 | 19.0087 | 6.8313 | 0 | 12.72 | 19.3828 | 6.9657 | 0 | 12.9703 | 19.7642 | 7.1028 | 0 | 13.2255 | 20.1532 | 7.2425 | 0 | 13.4858 | 20.5498 | 7.3851 | 0 | 13.7512 | 20.9542 | 7.5304 | 0 | 14.0219 | 21.3666 | 7.6786 | 0 | 14.2978 | 21.7872 | 7.8298 | 0 | 14.5793 | 22.216 | 7.9839 | 0 | 14.8662 | 22.6533 | 8.141 | 0 | 15.1589 | 23.0992 | 8.3013 | 0 | 15.4573 | 23.554 | 8.4647 | 0 | 15.7616 | 24.0176 | 8.6313 | 0 | 16.0719 | 24.4905 | 8.8013 | 0 | 16.3674 | 24.9407 | 8.9631 | 0 | 16.6688 | 25.4 | 9.1281 | 0 | 16.9702 | 25.8593 | 9.2932 | 0 | 17.2716 | 26.3186 | 9.4582 | 0 | 17.573 | 26.7778 | 9.6233 | 0 | 17.8743 | 27.2371 | 9.7883 | 0 | 18.1757 | 27.6964 | 9.9534 | 0 | 18.4771 | 28.1556 | 10.1184 | 0 | 18.7785 | 28.6149 | 10.2835 | 0 | 19.0799 | 29.0742 | 10.4485
T&D ($/peak kW) | AGRICULTURAL | 19= Agricultural EMS | 16 | TD:AGRICULTURAL:19= Agricultural EMS:16 |  | 0 | 21.7548 | 33.1414 | 11.8912 | 0 | 22.1813 | 33.7912 | 12.1243 | 0 | 22.6162 | 34.4537 | 12.362 | 0 | 23.0597 | 35.1293 | 12.6044 | 0 | 23.5118 | 35.818 | 12.8516 | 0 | 23.9728 | 36.5204 | 13.1035 | 0 | 24.4429 | 37.2365 | 13.3605 | 0 | 24.9222 | 37.9666 | 13.6225 | 0 | 25.4109 | 38.7111 | 13.8896 | 0 | 25.9092 | 39.4702 | 14.162 | 0 | 26.4173 | 40.2443 | 14.4397 | 0 | 26.9354 | 41.0335 | 14.7229 | 0 | 27.4636 | 41.8382 | 15.0116 | 0 | 28.0022 | 42.6587 | 15.306 | 0 | 28.5514 | 43.4953 | 15.6062 | 0 | 29.0744 | 44.2922 | 15.8921 | 0 | 29.6079 | 45.1049 | 16.1837 | 0 | 30.1414 | 45.9176 | 16.4753 | 0 | 30.6749 | 46.7304 | 16.7669 | 0 | 31.2084 | 47.5431 | 17.0585 | 0 | 31.7419 | 48.3558 | 17.3501 | 0 | 32.2754 | 49.1685 | 17.6417 | 0 | 32.8089 | 49.9813 | 17.9333 | 0 | 33.3424 | 50.794 | 18.2249 | 0 | 33.8759 | 51.6067 | 18.5165
T&D ($/peak kW) | AGRICULTURAL | 19= Agricultural EMS | SYSTEM | TD:AGRICULTURAL:19= Agricultural EMS:SYSTEM |  | 0 | 4.8702 | 7.4213 | 2.667 | 0 | 4.9673 | 7.5692 | 2.7202 | 0 | 5.0663 | 7.72 | 2.7744 | 0 | 5.1673 | 7.8739 | 2.8297 | 0 | 5.2703 | 8.0309 | 2.8861 | 0 | 5.3753 | 8.191 | 2.9436 | 0 | 5.4825 | 8.3543 | 3.0023 | 0 | 5.5918 | 8.5209 | 3.0622 | 0 | 5.7033 | 8.6908 | 3.1232 | 0 | 5.8171 | 8.8641 | 3.1855 | 0 | 5.9331 | 9.0409 | 3.2491 | 0 | 6.0514 | 9.2212 | 3.3139 | 0 | 6.1721 | 9.4052 | 3.38 | 0 | 6.2953 | 9.5928 | 3.4474 | 0 | 6.4209 | 9.7842 | 3.5162 | 0 | 6.5404 | 9.9663 | 3.5816 | 0 | 6.6623 | 10.1521 | 3.6484 | 0 | 6.7843 | 10.3379 | 3.7152 | 0 | 6.9062 | 10.5238 | 3.782 | 0 | 7.0282 | 10.7096 | 3.8488 | 0 | 7.1501 | 10.8954 | 3.9155 | 0 | 7.2721 | 11.0812 | 3.9823 | 0 | 7.394 | 11.267 | 4.0491 | 0 | 7.5159 | 11.4529 | 4.1159 | 0 | 7.6379 | 11.6387 | 4.1827
Load Impacts | COMMERCIAL | 1 = Commercial Indoor Lighting | NA | Load:COMMERCIAL:1 = Commercial Indoor Lighting:NA | kW | 2009 1: 0.77; 2009 2: 0.77; 2009 3: 0.77; 2009 4: 1; 2010 1: 1; 2010 2: 1; 2010 3: 1; 2010 4: 1; 2011 1: 1; 2011 2: 1; 2011 3: 0.77; 2011 4: 0.77; 2012 1: 0.77; 2012 2: 0.77; 2012 3: 0.77; 2012 4: 1.01; 2013 1: 1.01; 2013 2: 1.01; 2013 3: 1.01; 2013 4: 1.01; 2014 1: 1.01; 2014 2: 1.01; 2014 3: 0.77; 2014 4: 0.77; 2015 1: 0.092; 2015 2: 0.092; 2015 3: 0.092; 2015 4: 0.077143; 2016 1: 0.077143; 2016 2: 0.077143; 2016 3: 0.077143; 2016 4: 0.077143; 2017 1: 0.077143; 2017 2: 0.077143; 2017 3: 0.092; 2017 4: 0.092; 2018 1: 0.00055437; 2018 2: 0.0001461; 2018 3: 7.1687e-05; 2028 3: 74.572; 2028 4: 2.4152
Load Impacts | COMMERCIAL | 2 = Commercial Outdoor Lighting | NA | Load:COMMERCIAL:2 = Commercial Outdoor Lighting:NA | kW | 2009 1: 1.19; 2009 2: 1.19; 2009 3: 1.19; 2009 4: 1; 2010 1: 1; 2010 2: 1; 2010 3: 1; 2010 4: 1; 2011 1: 1; 2011 2: 1; 2011 3: 1.19; 2011 4: 1.19; 2012 1: 2.59; 2012 2: 2.59; 2012 3: 2.59; 2012 4: 2.59; 2013 1: 2.59; 2013 2: 2.59; 2013 3: 2.59; 2013 4: 2.59; 2014 1: 2.59; 2014 2: 2.59; 2014 3: 2.59; 2014 4: 2.59; 2015 1: 0.098; 2015 2: 0.098; 2015 3: 0.098; 2015 4: 0.072857; 2016 1: 0.072857; 2016 2: 0.072857; 2016 3: 0.072857; 2016 4: 0.072857; 2017 1: 0.072857; 2017 2: 0.072857; 2017 3: 0.098; 2017 4: 0.098; 2018 1: 0.00051672; 2018 2: 0.00012781; 2018 3: 6.7873e-05; 2028 3: 65.4047; 2028 4: 2.4152
Load Impacts | COMMERCIAL | 3 = Commercial HVAC | NA | Load:COMMERCIAL:3 = Commercial HVAC:NA | kW | 2009 1: 0.515; 2009 2: 0.515; 2009 3: 0.515; 2009 4: 1; 2010 1: 1; 2010 2: 1; 2010 3: 1; 2010 4: 1; 2011 1: 1; 2011 2: 1; 2011 3: 0.515; 2011 4: 0.515; 2012 1: 0.515; 2012 2: 0.515; 2012 3: 0.515; 2012 4: 1; 2013 1: 1; 2013 2: 1; 2013 3: 1; 2013 4: 1; 2014 1: 1; 2014 2: 1; 2014 3: 0.515; 2014 4: 0.515; 2015 1: 0.0874; 2015 2: 0.0874; 2015 3: 0.0874; 2015 4: 0.080429; 2016 1: 0.080429; 2016 2: 0.080429; 2016 3: 0.080429; 2016 4: 0.080429; 2017 1: 0.080429; 2017 2: 0.080429; 2017 3: 0.0874; 2017 4: 0.0874; 2018 1: 0.0005491; 2018 2: 0.00014354; 2018 3: 7.1154e-05; 2028 3: 67.8882; 2028 4: 2.5453
Load Impacts | COMMERCIAL | 4 = Commercial Refrigeration | NA | Load:COMMERCIAL:4 = Commercial Refrigeration:NA | kW | 2009 1: 0.74; 2009 2: 0.74; 2009 3: 0.74; 2009 4: 1; 2010 1: 1; 2010 2: 1; 2010 3: 1; 2010 4: 1; 2011 1: 1; 2011 2: 1; 2011 3: 0.74; 2011 4: 0.74; 2012 1: 0.74; 2012 2: 0.74; 2012 3: 0.74; 2012 4: 1.38; 2013 1: 1.38; 2013 2: 1.38; 2013 3: 1.38; 2013 4: 1.38; 2014 1: 1.38; 2014 2: 1.38; 2014 3: 0.74; 2014 4: 0.74; 2015 1: 0.094; 2015 2: 0.094; 2015 3: 0.094; 2015 4: 0.075714; 2016 1: 0.075714; 2016 2: 0.075714; 2016 3: 0.075714; 2016 4: 0.075714; 2017 1: 0.075714; 2017 2: 0.075714; 2017 3: 0.094; 2017 4: 0.094; 2018 1: 0.00052738; 2018 2: 0.00013299; 2018 3: 6.8953e-05; 2028 3: 64.5615; 2028 4: 2.5453
Load Impacts | COMMERCIAL | 5 = Commercial Food Service | NA | Load:COMMERCIAL:5 = Commercial Food Service:NA | kW | 2009 1: 0.94; 2009 2: 0.94; 2009 3: 0.94; 2009 4: 1; 2010 1: 1; 2010 2: 1; 2010 3: 1; 2010 4: 1; 2011 1: 1; 2011 2: 1; 2011 3: 0.94; 2011 4: 0.94; 2012 1: 0.94; 2012 2: 0.94; 2012 3: 0.94; 2012 4: 1; 2013 1: 1; 2013 2: 1; 2013 3: 1; 2013 4: 1; 2014 1: 1; 2014 2: 1; 2014 3: 0.94; 2014 4: 0.94; 2015 1: 0.096; 2015 2: 0.096; 2015 3: 0.096; 2015 4: 0.074286; 2016 1: 0.074286; 2016 2: 0.074286; 2016 3: 0.074286; 2016 4: 0.074286; 2017 1: 0.074286; 2017 2: 0.074286; 2017 3: 0.096; 2017 4: 0.096; 2018 1: 0.00054762; 2018 2: 0.00014282; 2018 3: 7.1003e-05; 2028 3: 33.3723; 2028 4: 2.5453
Load Impacts | COMMERCIAL | 6 = Commercial Motors | NA | Load:COMMERCIAL:6 = Commercial Motors:NA | kW | 2009 1: 0.99; 2009 2: 0.99; 2009 3: 0.99; 2009 4: 1; 2010 1: 1; 2010 2: 1; 2010 3: 1; 2010 4: 1; 2011 1: 1; 2011 2: 1; 2011 3: 0.99; 2011 4: 0.99; 2012 1: 0.99; 2012 2: 0.99; 2012 3: 0.99; 2012 4: 1; 2013 1: 1; 2013 2: 1; 2013 3: 1; 2013 4: 1; 2014 1: 1; 2014 2: 1; 2014 3: 0.99; 2014 4: 0.99; 2015 1: 0.098; 2015 2: 0.098; 2015 3: 0.098; 2015 4: 0.072857; 2016 1: 0.072857; 2016 2: 0.072857; 2016 3: 0.072857; 2016 4: 0.072857; 2017 1: 0.072857; 2017 2: 0.072857; 2017 3: 0.098; 2017 4: 0.098; 2018 1: 0.00053197; 2018 2: 0.00013522; 2018 3: 6.9418e-05; 2028 3: 66.3106; 2028 4: 2.5453
Load Impacts | COMMERCIAL | 7 = Commercial Process | NA | Load:COMMERCIAL:7 = Commercial Process:NA | kW | 2009 1: 1.46; 2009 2: 1.46; 2009 3: 1.46; 2009 4: 1; 2010 1: 1; 2010 2: 1; 2010 3: 1; 2010 4: 1; 2011 1: 1; 2011 2: 1; 2011 3: 1.46; 2011 4: 1.46; 2012 1: 1.46; 2012 2: 1.46; 2012 3: 1.46; 2012 4: 1; 2013 1: 1; 2013 2: 1; 2013 3: 1; 2013 4: 1; 2014 1: 1; 2014 2: 1; 2014 3: 1.46; 2014 4: 1.46; 2015 1: 0.1; 2015 2: 0.1; 2015 3: 0.1; 2015 4: 0.071429; 2016 1: 0.071429; 2016 2: 0.071429; 2016 3: 0.071429; 2016 4: 0.071429; 2017 1: 0.071429; 2017 2: 0.071429; 2017 3: 0.1; 2017 4: 0.1; 2018 1: 0.00053446; 2018 2: 0.00013643; 2018 3: 6.967e-05; 2028 3: 57.5912; 2028 4: 2.5453
Load Impacts | INDUSTRIAL | 8 = Industrial Indoor Lighting | NA | Load:INDUSTRIAL:8 = Industrial Indoor Lighting:NA | kW | 2009 1: 0.77; 2009 2: 0.77; 2009 3: 0.77; 2009 4: 1; 2010 1: 1; 2010 2: 1; 2010 3: 1; 2010 4: 1; 2011 1: 1; 2011 2: 1; 2011 3: 0.77; 2011 4: 0.77; 2012 1: 0.77; 2012 2: 0.77; 2012 3: 0.77; 2012 4: 1.01; 2013 1: 1.01; 2013 2: 1.01; 2013 3: 1.01; 2013 4: 1.01; 2014 1: 1.01; 2014 2: 1.01; 2014 3: 0.77; 2014 4: 0.77; 2015 1: 0.092; 2015 2: 0.092; 2015 3: 0.092; 2015 4: 0.077143; 2016 1: 0.077143; 2016 2: 0.077143; 2016 3: 0.077143; 2016 4: 0.077143; 2017 1: 0.077143; 2017 2: 0.077143; 2017 3: 0.092; 2017 4: 0.092; 2018 1: 0.00055437; 2018 2: 0.0001461; 2018 3: 7.1687e-05; 2028 3: 52.5322; 2028 4: 2.5453
Load Impacts | INDUSTRIAL | 9 = Industrial Outdoor Lighting | NA | Load:INDUSTRIAL:9 = Industrial Outdoor Lighting:NA | kW | 2009 1: 1.19; 2009 2: 1.19; 2009 3: 1.19; 2009 4: 1; 2010 1: 1; 2010 2: 1; 2010 3: 1; 2010 4: 1; 2011 1: 1; 2011 2: 1; 2011 3: 1.19; 2011 4: 1.19; 2012 1: 2.59; 2012 2: 2.59; 2012 3: 2.59; 2012 4: 2.59; 2013 1: 2.59; 2013 2: 2.59; 2013 3: 2.59; 2013 4: 2.59; 2014 1: 2.59; 2014 2: 2.59; 2014 3: 2.59; 2014 4: 2.59; 2015 1: 0.098; 2015 2: 0.098; 2015 3: 0.098; 2015 4: 0.072857; 2016 1: 0.072857; 2016 2: 0.072857; 2016 3: 0.072857; 2016 4: 0.072857; 2017 1: 0.072857; 2017 2: 0.072857; 2017 3: 0.098; 2017 4: 0.098; 2018 1: 0.00051672; 2018 2: 0.00012781; 2018 3: 6.7873e-05; 2028 3: 73.7638; 2028 4: 2.5453
Load Impacts | INDUSTRIAL | 10 = Industrial HVAC | NA | Load:INDUSTRIAL:10 = Industrial HVAC:NA | kW | 2009 1: 0.47; 2009 2: 0.47; 2009 3: 0.47; 2009 4: 1; 2010 1: 1; 2010 2: 1; 2010 3: 1; 2010 4: 1; 2011 1: 1; 2011 2: 1; 2011 3: 0.47; 2011 4: 0.47; 2012 1: 0.55; 2012 2: 0.55; 2012 3: 0.55; 2012 4: 1.24; 2013 1: 1.24; 2013 2: 1.24; 2013 3: 1.24; 2013 4: 1.24; 2014 1: 1.24; 2014 2: 1.24; 2014 3: 0.55; 2014 4: 0.55; 2015 1: 0.084; 2015 2: 0.084; 2015 3: 0.084; 2015 4: 0.082857; 2016 1: 0.082857; 2016 2: 0.082857; 2016 3: 0.082857; 2016 4: 0.082857; 2017 1: 0.082857; 2017 2: 0.082857; 2017 3: 0.084; 2017 4: 0.084; 2018 1: 0.00053712; 2018 2: 0.00013772; 2018 3: 6.9939e-05; 2028 3: 67.6546; 2028 4: 2.5453
Load Impacts | INDUSTRIAL | 11 = Industrial Process | NA | Load:INDUSTRIAL:11 = Industrial Process:NA | kW | 2009 1: 1.15; 2009 2: 1.15; 2009 3: 1.15; 2009 4: 1; 2010 1: 1; 2010 2: 1; 2010 3: 1; 2010 4: 1; 2011 1: 1; 2011 2: 1; 2011 3: 1.15; 2011 4: 1.15; 2012 1: 1.15; 2012 2: 1.15; 2012 3: 1.15; 2012 4: 1; 2013 1: 1; 2013 2: 1; 2013 3: 1; 2013 4: 1; 2014 1: 1; 2014 2: 1; 2014 3: 1.15; 2014 4: 1.15; 2015 1: 0.096; 2015 2: 0.096; 2015 3: 0.096; 2015 4: 0.074286; 2016 1: 0.074286; 2016 2: 0.074286; 2016 3: 0.074286; 2016 4: 0.074286; 2017 1: 0.074286; 2017 2: 0.074286; 2017 3: 0.096; 2017 4: 0.096; 2018 1: 0.00053944; 2018 2: 0.00013885; 2018 3: 7.0175e-05; 2028 3: 52.9525; 2028 4: 2.5453
Load Impacts | INDUSTRIAL | 12 = Industrial Motors | NA | Load:INDUSTRIAL:12 = Industrial Motors:NA | kW | 2009 1: 0.84; 2009 2: 0.84; 2009 3: 0.84; 2009 4: 1; 2010 1: 1; 2010 2: 1; 2010 3: 1; 2010 4: 1; 2011 1: 1; 2011 2: 1; 2011 3: 0.84; 2011 4: 0.84; 2012 1: 0.92; 2012 2: 0.92; 2012 3: 0.92; 2012 4: 1; 2013 1: 1; 2013 2: 1; 2013 3: 1; 2013 4: 1; 2014 1: 1; 2014 2: 1; 2014 3: 0.92; 2014 4: 0.92; 2015 1: 0.094; 2015 2: 0.094; 2015 3: 0.094; 2015 4: 0.075714; 2016 1: 0.075714; 2016 2: 0.075714; 2016 3: 0.075714; 2016 4: 0.075714; 2017 1: 0.075714; 2017 2: 0.075714; 2017 3: 0.094; 2017 4: 0.094; 2018 1: 0.00053318; 2018 2: 0.00013581; 2018 3: 6.954e-05; 2028 3: 75.4674; 2028 4: 2.5453
Load Impacts | INDUSTRIAL | 13 = Industrial Refrigeration | NA | Load:INDUSTRIAL:13 = Industrial Refrigeration:NA | kW | 2009 1: 0.28; 2009 2: 0.28; 2009 3: 0.28; 2009 4: 1; 2010 1: 1; 2010 2: 1; 2010 3: 1; 2010 4: 1; 2011 1: 1; 2011 2: 1; 2011 3: 0.28; 2011 4: 0.28; 2012 1: 0.28; 2012 2: 0.28; 2012 3: 0.28; 2012 4: 1; 2013 1: 1; 2013 2: 1; 2013 3: 1; 2013 4: 1; 2014 1: 1; 2014 2: 1; 2014 3: 0.28; 2014 4: 0.28; 2015 1: 0.092; 2015 2: 0.092; 2015 3: 0.092; 2015 4: 0.077143; 2016 1: 0.077143; 2016 2: 0.077143; 2016 3: 0.077143; 2016 4: 0.077143; 2017 1: 0.077143; 2017 2: 0.077143; 2017 3: 0.092; 2017 4: 0.092; 2018 1: 0.0005444; 2018 2: 0.00014126; 2018 3: 7.0677e-05; 2028 3: 66.3106; 2028 4: 2.5453
Load Impacts | AGRICULTURAL | 14 = Agricultural | NA | Load:AGRICULTURAL:14 = Agricultural:NA | kW | 2009 1: 0.81; 2009 2: 0.81; 2009 3: 0.81; 2009 4: 1; 2010 1: 1; 2010 2: 1; 2010 3: 1; 2010 4: 1; 2011 1: 1; 2011 2: 1; 2011 3: 0.81; 2011 4: 0.81; 2012 1: 0.81; 2012 2: 0.81; 2012 3: 0.81; 2012 4: 1.17; 2013 1: 1.17; 2013 2: 1.17; 2013 3: 1.17; 2013 4: 1.17; 2014 1: 1.17; 2014 2: 1.17; 2014 3: 0.81; 2014 4: 0.81; 2015 1: 0.058; 2015 2: 0.058; 2015 3: 0.058; 2015 4: 0.10143; 2016 1: 0.10143; 2016 2: 0.10143; 2016 3: 0.10143; 2016 4: 0.10143; 2017 1: 0.10143; 2017 2: 0.10143; 2017 3: 0.058; 2017 4: 0.058; 2018 1: 0.00054171; 2018 2: 0.00013995; 2018 3: 7.0404e-05; 2028 3: 71.7206; 2028 4: 2.2612
Load Impacts | COMMERCIAL | 17 = Commercial EMS | NA | Load:COMMERCIAL:17 = Commercial EMS:NA | kW | 2009 1: 0.94; 2009 2: 0.94; 2009 3: 0.94; 2009 4: 1; 2010 1: 1; 2010 2: 1; 2010 3: 1; 2010 4: 1; 2011 1: 1; 2011 2: 1; 2011 3: 0.94; 2011 4: 0.94; 2012 1: 0.94; 2012 2: 0.94; 2012 3: 0.94; 2012 4: 1; 2013 1: 1; 2013 2: 1; 2013 3: 1; 2013 4: 1; 2014 1: 1; 2014 2: 1; 2014 3: 0.94; 2014 4: 0.94; 2015 1: 0.0946; 2015 2: 0.0946; 2015 3: 0.0946; 2015 4: 0.075286; 2016 1: 0.075286; 2016 2: 0.075286; 2016 3: 0.075286; 2016 4: 0.075286; 2017 1: 0.075286; 2017 2: 0.075286; 2017 3: 0.0946; 2017 4: 0.0946; 2018 1: 0.00054763; 2018 2: 0.00014283; 2018 3: 7.1004e-05; 2028 3: 66.9172; 2028 4: 2.2612
Load Impacts | INDUSTRIAL | 18 = Industrial EMS | NA | Load:INDUSTRIAL:18 = Industrial EMS:NA | kW | 2009 1: 0.92; 2009 2: 0.92; 2009 3: 0.92; 2009 4: 1; 2010 1: 1; 2010 2: 1; 2010 3: 1; 2010 4: 1; 2011 1: 1; 2011 2: 1; 2011 3: 0.92; 2011 4: 0.92; 2012 1: 0.92; 2012 2: 0.92; 2012 3: 0.92; 2012 4: 1; 2013 1: 1; 2013 2: 1; 2013 3: 1; 2013 4: 1; 2014 1: 1; 2014 2: 1; 2014 3: 0.92; 2014 4: 0.92; 2015 1: 0.0956; 2015 2: 0.0956; 2015 3: 0.0956; 2015 4: 0.074571; 2016 1: 0.074571; 2016 2: 0.074571; 2016 3: 0.074571; 2016 4: 0.074571; 2017 1: 0.074571; 2017 2: 0.074571; 2017 3: 0.0956; 2017 4: 0.0956; 2018 1: 0.00053595; 2018 2: 0.00013715; 2018 3: 6.9821e-05; 2028 3: 34.7587; 2028 4: 2.2612
Load Impacts | AGRICULTURAL | 19= Agricultural EMS | NA | Load:AGRICULTURAL:19= Agricultural EMS:NA | kW | 2009 1: 0.81; 2009 2: 0.81; 2009 3: 0.81; 2009 4: 1; 2010 1: 1; 2010 2: 1; 2010 3: 1; 2010 4: 1; 2011 1: 1; 2011 2: 1; 2011 3: 0.81; 2011 4: 0.81; 2012 1: 0.81; 2012 2: 0.81; 2012 3: 0.81; 2012 4: 1.17; 2013 1: 1.17; 2013 2: 1.17; 2013 3: 1.17; 2013 4: 1.17; 2014 1: 1.17; 2014 2: 1.17; 2014 3: 0.81; 2014 4: 0.81; 2015 1: 0.058; 2015 2: 0.058; 2015 3: 0.058; 2015 4: 0.10143; 2016 1: 0.10143; 2016 2: 0.10143; 2016 3: 0.10143; 2016 4: 0.10143; 2017 1: 0.10143; 2017 2: 0.10143; 2017 3: 0.058; 2017 4: 0.058; 2018 1: 0.00054171; 2018 2: 0.00013995; 2018 3: 7.0404e-05; 2028 3: 68.0007; 2028 4: 2.2612
[84 empty] | 59.4504 | 2.2612
[84 empty] | 58.5721 | 2.2612
[84 empty] | 75.6031 | 2.2612
[84 empty] | 69.2595 | 2.2612
[84 empty] | 54.5164 | 2.2612
[84 empty] | 78.3725 | 2.2612
[84 empty] | 68.0007 | 2.2612
1999-12-01 |  | 0 | 0 |  |  | 2009 1: 0; 2009 2: 0
0 -12 |  | CP (kW / Annual kWh) | NCP (kW/ Annual kWh) | CEC (kW/ Annual kWh) |  | 2009 1: Monthly (kWh/ Annual kWh); 2009 2: Avg Dmd (kW/ Annual kWh)
1999-01-01 |  | 0 | 0 |  |  | 2009 1: 0; 2009 2: 0
1999-02-01 |  | 0 | 0 |  |  | 2009 1: 0; 2009 2: 0
1999-03-01 |  | 0 | 0 |  |  | 2009 1: 0; 2009 2: 0
1999-04-01 |  | 0 | 0 |  |  | 2009 1: 0; 2009 2: 0
1999-05-01 |  | 0 | 0 |  |  | 2009 1: 0; 2009 2: 0
1999-06-01 |  | 0 | 0 |  |  | 2009 1: 0; 2009 2: 0
1999-07-01 |  | 0 | 0 |  |  | 2009 1: 0; 2009 2: 0
1999-08-01 |  | 0 | 0 |  |  | 2009 1: 0; 2009 2: 0
1999-09-01 |  | 0 | 0 |  |  | 2009 1: 0; 2009 2: 0
1999-10-01 |  | 0 | 0 |  |  | 2009 1: 0; 2009 2: 0
1999-11-01 |  | 0 | 0 |  |  | 2009 1: 0; 2009 2: 0
1999-12-01 |  | 0 | 0 |  |  | 2009 1: 0; 2009 2: 0
0 -13 |  | CP (kW / Annual kWh) | NCP (kW/ Annual kWh) | CEC (kW/ Annual kWh) |  | 2009 1: Monthly (kWh/ Annual kWh); 2009 2: Avg Dmd (kW/ Annual kWh)
1999-01-01 |  | 0 | 0 |  |  | 2009 1: 0; 2009 2: 0
1999-02-01 |  | 0 | 0 |  |  | 2009 1: 0; 2009 2: 0
1999-03-01 |  | 0 | 0 |  |  | 2009 1: 0; 2009 2: 0
1999-04-01 |  | 0 | 0 |  |  | 2009 1: 0; 2009 2: 0
1999-05-01 |  | 0 | 0 |  |  | 2009 1: 0; 2009 2: 0
1999-06-01 |  | 0 | 0 |  |  | 2009 1: 0; 2009 2: 0
1999-07-01 |  | 0 | 0 |  |  | 2009 1: 0; 2009 2: 0
1999-08-01 |  | 0 | 0 |  |  | 2009 1: 0; 2009 2: 0
1999-09-01 |  | 0 | 0 |  |  | 2009 1: 0; 2009 2: 0
1999-10-01 |  | 0 | 0 |  |  | 2009 1: 0; 2009 2: 0
1999-11-01 |  | 0 | 0 |  |  | 2009 1: 0; 2009 2: 0
1999-12-01 |  | 0 | 0 |  |  | 2009 1: 0; 2009 2: 0
0 -16 |  | CP (kW / Annual kWh) | NCP (kW/ Annual kWh) | CEC (kW/ Annual kWh) |  | 2009 1: Monthly (kWh/ Annual kWh); 2009 2: Avg Dmd (kW/ Annual kWh)
1999-01-01 |  | 0 | 0 |  |  | 2009 1: 0; 2009 2: 0
1999-02-01 |  | 0 | 0 |  |  | 2009 1: 0; 2009 2: 0
1999-03-01 |  | 0 | 0 |  |  | 2009 1: 0; 2009 2: 0
1999-04-01 |  | 0 | 0 |  |  | 2009 1: 0; 2009 2: 0
1999-05-01 |  | 0 | 0 |  |  | 2009 1: 0; 2009 2: 0
1999-06-01 |  | 0 | 0 |  |  | 2009 1: 0; 2009 2: 0
1999-07-01 |  | 0 | 0 |  |  | 2009 1: 0; 2009 2: 0
1999-08-01 |  | 0 | 0 |  |  | 2009 1: 0; 2009 2: 0
1999-09-01 |  | 0 | 0 |  |  | 2009 1: 0; 2009 2: 0
1999-10-01 |  | 0 | 0 |  |  | 2009 1: 0; 2009 2: 0
1999-11-01 |  | 0 | 0 |  |  | 2009 1: 0; 2009 2: 0
1999-12-01 |  | 0 | 0 |  |  | 2009 1: 0; 2009 2: 0
0 -1 |  | CP (kW / Annual kWh) | NCP (kW/ Annual kWh) | CEC (kW/ Annual kWh) |  | 2009 1: Monthly (kWh/ Annual kWh); 2009 2: Avg Dmd (kW/ Annual kWh)
1999-01-01 |  | 0 | 0 |  |  | 2009 1: 0; 2009 2: 0
1999-02-01 |  | 0 | 0 |  |  | 2009 1: 0; 2009 2: 0
1999-03-01 |  | 0 | 0 |  |  | 2009 1: 0; 2009 2: 0
1999-04-01 |  | 0 | 0 |  |  | 2009 1: 0; 2009 2: 0
1999-05-01 |  | 0 | 0 |  |  | 2009 1: 0; 2009 2: 0
1999-06-01 |  | 0 | 0 |  |  | 2009 1: 0; 2009 2: 0
1999-07-01 |  | 0 | 0 |  |  | 2009 1: 0; 2009 2: 0
1999-08-01 |  | 0 | 0 |  |  | 2009 1: 0; 2009 2: 0
1999-09-01 |  | 0 | 0 |  |  | 2009 1: 0; 2009 2: 0
1999-10-01 |  | 0 | 0 |  |  | 2009 1: 0; 2009 2: 0
1999-11-01 |  | 0 | 0 |  |  | 2009 1: 0; 2009 2: 0
1999-12-01 |  | 0 | 0 |  |  | 2009 1: 0; 2009 2: 0
0 -2 |  | CP (kW / Annual kWh) | NCP (kW/ Annual kWh) | CEC (kW/ Annual kWh) |  | 2009 1: Monthly (kWh/ Annual kWh); 2009 2: Avg Dmd (kW/ Annual kWh)
1999-01-01 |  | 0 | 0 |  |  | 2009 1: 0; 2009 2: 0
1999-02-01 |  | 0 | 0 |  |  | 2009 1: 0; 2009 2: 0
1999-03-01 |  | 0 | 0 |  |  | 2009 1: 0; 2009 2: 0
1999-04-01 |  | 0 | 0 |  |  | 2009 1: 0; 2009 2: 0
1999-05-01 |  | 0 | 0 |  |  | 2009 1: 0; 2009 2: 0
1999-06-01 |  | 0 | 0 |  |  | 2009 1: 0; 2009 2: 0
1999-07-01 |  | 0 | 0 |  |  | 2009 1: 0; 2009 2: 0
1999-08-01 |  | 0 | 0 |  |  | 2009 1: 0; 2009 2: 0
1999-09-01 |  | 0 | 0 |  |  | 2009 1: 0; 2009 2: 0
1999-10-01 |  | 0 | 0 |  |  | 2009 1: 0; 2009 2: 0
1999-11-01 |  | 0 | 0 |  |  | 2009 1: 0; 2009 2: 0
1999-12-01 |  | 0 | 0 |  |  | 2009 1: 0; 2009 2: 0
0 -3A |  | CP (kW / Annual kWh) | NCP (kW/ Annual kWh) | CEC (kW/ Annual kWh) |  | 2009 1: Monthly (kWh/ Annual kWh); 2009 2: Avg Dmd (kW/ Annual kWh)
1999-01-01 |  | 0 | 0 |  |  | 2009 1: 0; 2009 2: 0
1999-02-01 |  | 0 | 0 |  |  | 2009 1: 0; 2009 2: 0
1999-03-01 |  | 0 | 0 |  |  | 2009 1: 0; 2009 2: 0
1999-04-01 |  | 0 | 0 |  |  | 2009 1: 0; 2009 2: 0
1999-05-01 |  | 0 | 0 |  |  | 2009 1: 0; 2009 2: 0
1999-06-01 |  | 0 | 0 |  |  | 2009 1: 0; 2009 2: 0
1999-07-01 |  | 0 | 0 |  |  | 2009 1: 0; 2009 2: 0
1999-08-01 |  | 0 | 0 |  |  | 2009 1: 0; 2009 2: 0
1999-09-01 |  | 0 | 0 |  |  | 2009 1: 0; 2009 2: 0
1999-10-01 |  | 0 | 0 |  |  | 2009 1: 0; 2009 2: 0
1999-11-01 |  | 0 | 0 |  |  | 2009 1: 0; 2009 2: 0
1999-12-01 |  | 0 | 0 |  |  | 2009 1: 0; 2009 2: 0
0 -3B |  | CP (kW / Annual kWh) | NCP (kW/ Annual kWh) | CEC (kW/ Annual kWh) |  | 2009 1: Monthly (kWh/ Annual kWh); 2009 2: Avg Dmd (kW/ Annual kWh)
1999-01-01 |  | 0 | 0 |  |  | 2009 1: 0; 2009 2: 0
1999-02-01 |  | 0 | 0 |  |  | 2009 1: 0; 2009 2: 0
1999-03-01 |  | 0 | 0 |  |  | 2009 1: 0; 2009 2: 0
1999-04-01 |  | 0 | 0 |  |  | 2009 1: 0; 2009 2: 0
1999-05-01 |  | 0 | 0 |  |  | 2009 1: 0; 2009 2: 0
1999-06-01 |  | 0 | 0 |  |  | 2009 1: 0; 2009 2: 0
1999-07-01 |  | 0 | 0 |  |  | 2009 1: 0; 2009 2: 0
1999-08-01 |  | 0 | 0 |  |  | 2009 1: 0; 2009 2: 0
1999-09-01 |  | 0 | 0 |  |  | 2009 1: 0; 2009 2: 0
1999-10-01 |  | 0 | 0 |  |  | 2009 1: 0; 2009 2: 0
1999-11-01 |  | 0 | 0 |  |  | 2009 1: 0; 2009 2: 0
1999-12-01 |  | 0 | 0 |  |  | 2009 1: 0; 2009 2: 0
0 -4 |  | CP (kW / Annual kWh) | NCP (kW/ Annual kWh) | CEC (kW/ Annual kWh) |  | 2009 1: Monthly (kWh/ Annual kWh); 2009 2: Avg Dmd (kW/ Annual kWh)
1999-01-01 |  | 0 | 0 |  |  | 2009 1: 0; 2009 2: 0
1999-02-01 |  | 0 | 0 |  |  | 2009 1: 0; 2009 2: 0
1999-03-01 |  | 0 | 0 |  |  | 2009 1: 0; 2009 2: 0
1999-04-01 |  | 0 | 0 |  |  | 2009 1: 0; 2009 2: 0
1999-05-01 |  | 0 | 0 |  |  | 2009 1: 0; 2009 2: 0
1999-06-01 |  | 0 | 0 |  |  | 2009 1: 0; 2009 2: 0
1999-07-01 |  | 0 | 0 |  |  | 2009 1: 0; 2009 2: 0
1999-08-01 |  | 0 | 0 |  |  | 2009 1: 0; 2009 2: 0
1999-09-01 |  | 0 | 0 |  |  | 2009 1: 0; 2009 2: 0
1999-10-01 |  | 0 | 0 |  |  | 2009 1: 0; 2009 2: 0
1999-11-01 |  | 0 | 0 |  |  | 2009 1: 0; 2009 2: 0
1999-12-01 |  | 0 | 0 |  |  | 2009 1: 0; 2009 2: 0
0 -5 |  | CP (kW / Annual kWh) | NCP (kW/ Annual kWh) | CEC (kW/ Annual kWh) |  | 2009 1: Monthly (kWh/ Annual kWh); 2009 2: Avg Dmd (kW/ Annual kWh)
1999-01-01 |  | 0 | 0 |  |  | 2009 1: 0; 2009 2: 0
1999-02-01 |  | 0 | 0 |  |  | 2009 1: 0; 2009 2: 0
1999-03-01 |  | 0 | 0 |  |  | 2009 1: 0; 2009 2: 0
1999-04-01 |  | 0 | 0 |  |  | 2009 1: 0; 2009 2: 0
1999-05-01 |  | 0 | 0 |  |  | 2009 1: 0; 2009 2: 0
1999-06-01 |  | 0 | 0 |  |  | 2009 1: 0; 2009 2: 0
1999-07-01 |  | 0 | 0 |  |  | 2009 1: 0; 2009 2: 0
1999-08-01 |  | 0 | 0 |  |  | 2009 1: 0; 2009 2: 0
1999-09-01 |  | 0 | 0 |  |  | 2009 1: 0; 2009 2: 0
1999-10-01 |  | 0 | 0 |  |  | 2009 1: 0; 2009 2: 0
1999-11-01 |  | 0 | 0 |  |  | 2009 1: 0; 2009 2: 0
1999-12-01 |  | 0 | 0 |  |  | 2009 1: 0; 2009 2: 0
0 -11 |  | CP (kW / Annual kWh) | NCP (kW/ Annual kWh) | CEC (kW/ Annual kWh) |  | 2009 1: Monthly (kWh/ Annual kWh); 2009 2: Avg Dmd (kW/ Annual kWh)
1999-01-01 |  | 0 | 0 |  |  | 2009 1: 0; 2009 2: 0
1999-02-01 |  | 0 | 0 |  |  | 2009 1: 0; 2009 2: 0
1999-03-01 |  | 0 | 0 |  |  | 2009 1: 0; 2009 2: 0
1999-04-01 |  | 0 | 0 |  |  | 2009 1: 0; 2009 2: 0
1999-05-01 |  | 0 | 0 |  |  | 2009 1: 0; 2009 2: 0
1999-06-01 |  | 0 | 0 |  |  | 2009 1: 0; 2009 2: 0
1999-07-01 |  | 0 | 0 |  |  | 2009 1: 0; 2009 2: 0
1999-08-01 |  | 0 | 0 |  |  | 2009 1: 0; 2009 2: 0
1999-09-01 |  | 0 | 0 |  |  | 2009 1: 0; 2009 2: 0
1999-10-01 |  | 0 | 0 |  |  | 2009 1: 0; 2009 2: 0
1999-11-01 |  | 0 | 0 |  |  | 2009 1: 0; 2009 2: 0
1999-12-01 |  | 0 | 0 |  |  | 2009 1: 0; 2009 2: 0
0 -12 |  | CP (kW / Annual kWh) | NCP (kW/ Annual kWh) | CEC (kW/ Annual kWh) |  | 2009 1: Monthly (kWh/ Annual kWh); 2009 2: Avg Dmd (kW/ Annual kWh)
1999-01-01 |  | 0 | 0 |  |  | 2009 1: 0; 2009 2: 0
1999-02-01 |  | 0 | 0 |  |  | 2009 1: 0; 2009 2: 0
1999-03-01 |  | 0 | 0 |  |  | 2009 1: 0; 2009 2: 0
1999-04-01 |  | 0 | 0 |  |  | 2009 1: 0; 2009 2: 0
1999-05-01 |  | 0 | 0 |  |  | 2009 1: 0; 2009 2: 0
1999-06-01 |  | 0 | 0 |  |  | 2009 1: 0; 2009 2: 0
1999-07-01 |  | 0 | 0 |  |  | 2009 1: 0; 2009 2: 0
1999-08-01 |  | 0 | 0 |  |  | 2009 1: 0; 2009 2: 0
1999-09-01 |  | 0 | 0 |  |  | 2009 1: 0; 2009 2: 0
1999-10-01 |  | 0 | 0 |  |  | 2009 1: 0; 2009 2: 0
1999-11-01 |  | 0 | 0 |  |  | 2009 1: 0; 2009 2: 0
1999-12-01 |  | 0 | 0 |  |  | 2009 1: 0; 2009 2: 0
0 -13 |  | CP (kW / Annual kWh) | NCP (kW/ Annual kWh) | CEC (kW/ Annual kWh) |  | 2009 1: Monthly (kWh/ Annual kWh); 2009 2: Avg Dmd (kW/ Annual kWh)
1999-01-01 |  | 0 | 0 |  |  | 2009 1: 0; 2009 2: 0
1999-02-01 |  | 0 | 0 |  |  | 2009 1: 0; 2009 2: 0
1999-03-01 |  | 0 | 0 |  |  | 2009 1: 0; 2009 2: 0
1999-04-01 |  | 0 | 0 |  |  | 2009 1: 0; 2009 2: 0
1999-05-01 |  | 0 | 0 |  |  | 2009 1: 0; 2009 2: 0
1999-06-01 |  | 0 | 0 |  |  | 2009 1: 0; 2009 2: 0
1999-07-01 |  | 0 | 0 |  |  | 2009 1: 0; 2009 2: 0
1999-08-01 |  | 0 | 0 |  |  | 2009 1: 0; 2009 2: 0
1999-09-01 |  | 0 | 0 |  |  | 2009 1: 0; 2009 2: 0
1999-10-01 |  | 0 | 0 |  |  | 2009 1: 0; 2009 2: 0
1999-11-01 |  | 0 | 0 |  |  | 2009 1: 0; 2009 2: 0
1999-12-01 |  | 0 | 0 |  |  | 2009 1: 0; 2009 2: 0
0 -16 |  | CP (kW / Annual kWh) | NCP (kW/ Annual kWh) | CEC (kW/ Annual kWh) |  | 2009 1: Monthly (kWh/ Annual kWh); 2009 2: Avg Dmd (kW/ Annual kWh)
1999-01-01 |  | 0 | 0 |  |  | 2009 1: 0; 2009 2: 0
1999-02-01 |  | 0 | 0 |  |  | 2009 1: 0; 2009 2: 0
1999-03-01 |  | 0 | 0 |  |  | 2009 1: 0; 2009 2: 0
1999-04-01 |  | 0 | 0 |  |  | 2009 1: 0; 2009 2: 0
1999-05-01 |  | 0 | 0 |  |  | 2009 1: 0; 2009 2: 0
1999-06-01 |  | 0 | 0 |  |  | 2009 1: 0; 2009 2: 0
1999-07-01 |  | 0 | 0 |  |  | 2009 1: 0; 2009 2: 0
1999-08-01 |  | 0 | 0 |  |  | 2009 1: 0; 2009 2: 0
1999-09-01 |  | 0 | 0 |  |  | 2009 1: 0; 2009 2: 0
1999-10-01 |  | 0 | 0 |  |  | 2009 1: 0; 2009 2: 0
1999-11-01 |  | 0 | 0 |  |  | 2009 1: 0; 2009 2: 0
1999-12-01 |  | 0 | 0 |  |  | 2009 1: 0; 2009 2: 0
0 -1 |  | CP (kW / Annual kWh) | NCP (kW/ Annual kWh) | CEC (kW/ Annual kWh) |  | 2009 1: Monthly (kWh/ Annual kWh); 2009 2: Avg Dmd (kW/ Annual kWh)
1999-01-01 |  | 0 | 0 |  |  | 2009 1: 0; 2009 2: 0
1999-02-01 |  | 0 | 0 |  |  | 2009 1: 0; 2009 2: 0
1999-03-01 |  | 0 | 0 |  |  | 2009 1: 0; 2009 2: 0
1999-04-01 |  | 0 | 0 |  |  | 2009 1: 0; 2009 2: 0
1999-05-01 |  | 0 | 0 |  |  | 2009 1: 0; 2009 2: 0
1999-06-01 |  | 0 | 0 |  |  | 2009 1: 0; 2009 2: 0
1999-07-01 |  | 0 | 0 |  |  | 2009 1: 0; 2009 2: 0
1999-08-01 |  | 0 | 0 |  |  | 2009 1: 0; 2009 2: 0
1999-09-01 |  | 0 | 0 |  |  | 2009 1: 0; 2009 2: 0
1999-10-01 |  | 0 | 0 |  |  | 2009 1: 0; 2009 2: 0
1999-11-01 |  | 0 | 0 |  |  | 2009 1: 0; 2009 2: 0
1999-12-01 |  | 0 | 0 |  |  | 2009 1: 0; 2009 2: 0
0 -2 |  | CP (kW / Annual kWh) | NCP (kW/ Annual kWh) | CEC (kW/ Annual kWh) |  | 2009 1: Monthly (kWh/ Annual kWh); 2009 2: Avg Dmd (kW/ Annual kWh)
1999-01-01 |  | 0 | 0 |  |  | 2009 1: 0; 2009 2: 0
1999-02-01 |  | 0 | 0 |  |  | 2009 1: 0; 2009 2: 0
1999-03-01 |  | 0 | 0 |  |  | 2009 1: 0; 2009 2: 0
1999-04-01 |  | 0 | 0 |  |  | 2009 1: 0; 2009 2: 0
1999-05-01 |  | 0 | 0 |  |  | 2009 1: 0; 2009 2: 0
1999-06-01 |  | 0 | 0 |  |  | 2009 1: 0; 2009 2: 0
1999-07-01 |  | 0 | 0 |  |  | 2009 1: 0; 2009 2: 0
1999-08-01 |  | 0 | 0 |  |  | 2009 1: 0; 2009 2: 0
1999-09-01 |  | 0 | 0 |  |  | 2009 1: 0; 2009 2: 0
1999-10-01 |  | 0 | 0 |  |  | 2009 1: 0; 2009 2: 0
1999-11-01 |  | 0 | 0 |  |  | 2009 1: 0; 2009 2: 0
1999-12-01 |  | 0 | 0 |  |  | 2009 1: 0; 2009 2: 0
0 -3A |  | CP (kW / Annual kWh) | NCP (kW/ Annual kWh) | CEC (kW/ Annual kWh) |  | 2009 1: Monthly (kWh/ Annual kWh); 2009 2: Avg Dmd (kW/ Annual kWh)
1999-01-01 |  | 0 | 0 |  |  | 2009 1: 0; 2009 2: 0
1999-02-01 |  | 0 | 0 |  |  | 2009 1: 0; 2009 2: 0
1999-03-01 |  | 0 | 0 |  |  | 2009 1: 0; 2009 2: 0
1999-04-01 |  | 0 | 0 |  |  | 2009 1: 0; 2009 2: 0
1999-05-01 |  | 0 | 0 |  |  | 2009 1: 0; 2009 2: 0
1999-06-01 |  | 0 | 0 |  |  | 2009 1: 0; 2009 2: 0
1999-07-01 |  | 0 | 0 |  |  | 2009 1: 0; 2009 2: 0
1999-08-01 |  | 0 | 0 |  |  | 2009 1: 0; 2009 2: 0
1999-09-01 |  | 0 | 0 |  |  | 2009 1: 0; 2009 2: 0
1999-10-01 |  | 0 | 0 |  |  | 2009 1: 0; 2009 2: 0
1999-11-01 |  | 0 | 0 |  |  | 2009 1: 0; 2009 2: 0
1999-12-01 |  | 0 | 0 |  |  | 2009 1: 0; 2009 2: 0
0 -3B |  | CP (kW / Annual kWh) | NCP (kW/ Annual kWh) | CEC (kW/ Annual kWh) |  | 2009 1: Monthly (kWh/ Annual kWh); 2009 2: Avg Dmd (kW/ Annual kWh)
1999-01-01 |  | 0 | 0 |  |  | 2009 1: 0; 2009 2: 0
1999-02-01 |  | 0 | 0 |  |  | 2009 1: 0; 2009 2: 0
1999-03-01 |  | 0 | 0 |  |  | 2009 1: 0; 2009 2: 0
1999-04-01 |  | 0 | 0 |  |  | 2009 1: 0; 2009 2: 0
1999-05-01 |  | 0 | 0 |  |  | 2009 1: 0; 2009 2: 0
1999-06-01 |  | 0 | 0 |  |  | 2009 1: 0; 2009 2: 0
1999-07-01 |  | 0 | 0 |  |  | 2009 1: 0; 2009 2: 0
1999-08-01 |  | 0 | 0 |  |  | 2009 1: 0; 2009 2: 0
1999-09-01 |  | 0 | 0 |  |  | 2009 1: 0; 2009 2: 0
1999-10-01 |  | 0 | 0 |  |  | 2009 1: 0; 2009 2: 0
1999-11-01 |  | 0 | 0 |  |  | 2009 1: 0; 2009 2: 0
1999-12-01 |  | 0 | 0 |  |  | 2009 1: 0; 2009 2: 0
0 -4 |  | CP (kW / Annual kWh) | NCP (kW/ Annual kWh) | CEC (kW/ Annual kWh) |  | 2009 1: Monthly (kWh/ Annual kWh); 2009 2: Avg Dmd (kW/ Annual kWh)
1999-01-01 |  | 0 | 0 |  |  | 2009 1: 0; 2009 2: 0
1999-02-01 |  | 0 | 0 |  |  | 2009 1: 0; 2009 2: 0
1999-03-01 |  | 0 | 0 |  |  | 2009 1: 0; 2009 2: 0
1999-04-01 |  | 0 | 0 |  |  | 2009 1: 0; 2009 2: 0
1999-05-01 |  | 0 | 0 |  |  | 2009 1: 0; 2009 2: 0
1999-06-01 |  | 0 | 0 |  |  | 2009 1: 0; 2009 2: 0
1999-07-01 |  | 0 | 0 |  |  | 2009 1: 0; 2009 2: 0
1999-08-01 |  | 0 | 0 |  |  | 2009 1: 0; 2009 2: 0
1999-09-01 |  | 0 | 0 |  |  | 2009 1: 0; 2009 2: 0
1999-10-01 |  | 0 | 0 |  |  | 2009 1: 0; 2009 2: 0
1999-11-01 |  | 0 | 0 |  |  | 2009 1: 0; 2009 2: 0
1999-12-01 |  | 0 | 0 |  |  | 2009 1: 0; 2009 2: 0
0 -5 |  | CP (kW / Annual kWh) | NCP (kW/ Annual kWh) | CEC (kW/ Annual kWh) |  | 2009 1: Monthly (kWh/ Annual kWh); 2009 2: Avg Dmd (kW/ Annual kWh)
1999-01-01 |  | 0 | 0 |  |  | 2009 1: 0; 2009 2: 0
1999-02-01 |  | 0 | 0 |  |  | 2009 1: 0; 2009 2: 0
1999-03-01 |  | 0 | 0 |  |  | 2009 1: 0; 2009 2: 0
1999-04-01 |  | 0 | 0 |  |  | 2009 1: 0; 2009 2: 0
1999-05-01 |  | 0 | 0 |  |  | 2009 1: 0; 2009 2: 0
1999-06-01 |  | 0 | 0 |  |  | 2009 1: 0; 2009 2: 0
1999-07-01 |  | 0 | 0 |  |  | 2009 1: 0; 2009 2: 0
1999-08-01 |  | 0 | 0 |  |  | 2009 1: 0; 2009 2: 0
1999-09-01 |  | 0 | 0 |  |  | 2009 1: 0; 2009 2: 0
1999-10-01 |  | 0 | 0 |  |  | 2009 1: 0; 2009 2: 0
1999-11-01 |  | 0 | 0 |  |  | 2009 1: 0; 2009 2: 0
1999-12-01 |  | 0 | 0 |  |  | 2009 1: 0; 2009 2: 0
0 -11 |  | CP (kW / Annual kWh) | NCP (kW/ Annual kWh) | CEC (kW/ Annual kWh) |  | 2009 1: Monthly (kWh/ Annual kWh); 2009 2: Avg Dmd (kW/ Annual kWh)
1999-01-01 |  | 0 | 0 |  |  | 2009 1: 0; 2009 2: 0
1999-02-01 |  | 0 | 0 |  |  | 2009 1: 0; 2009 2: 0
1999-03-01 |  | 0 | 0 |  |  | 2009 1: 0; 2009 2: 0
1999-04-01 |  | 0 | 0 |  |  | 2009 1: 0; 2009 2: 0
1999-05-01 |  | 0 | 0 |  |  | 2009 1: 0; 2009 2: 0
1999-06-01 |  | 0 | 0 |  |  | 2009 1: 0; 2009 2: 0
1999-07-01 |  | 0 | 0 |  |  | 2009 1: 0; 2009 2: 0
1999-08-01 |  | 0 | 0 |  |  | 2009 1: 0; 2009 2: 0
1999-09-01 |  | 0 | 0 |  |  | 2009 1: 0; 2009 2: 0
1999-10-01 |  | 0 | 0 |  |  | 2009 1: 0; 2009 2: 0
1999-11-01 |  | 0 | 0 |  |  | 2009 1: 0; 2009 2: 0
1999-12-01 |  | 0 | 0 |  |  | 2009 1: 0; 2009 2: 0
0 -12 |  | CP (kW / Annual kWh) | NCP (kW/ Annual kWh) | CEC (kW/ Annual kWh) |  | 2009 1: Monthly (kWh/ Annual kWh); 2009 2: Avg Dmd (kW/ Annual kWh)
1999-01-01 |  | 0 | 0 |  |  | 2009 1: 0; 2009 2: 0
1999-02-01 |  | 0 | 0 |  |  | 2009 1: 0; 2009 2: 0
1999-03-01 |  | 0 | 0 |  |  | 2009 1: 0; 2009 2: 0
1999-04-01 |  | 0 | 0 |  |  | 2009 1: 0; 2009 2: 0
1999-05-01 |  | 0 | 0 |  |  | 2009 1: 0; 2009 2: 0
1999-06-01 |  | 0 | 0 |  |  | 2009 1: 0; 2009 2: 0
1999-07-01 |  | 0 | 0 |  |  | 2009 1: 0; 2009 2: 0
1999-08-01 |  | 0 | 0 |  |  | 2009 1: 0; 2009 2: 0
1999-09-01 |  | 0 | 0 |  |  | 2009 1: 0; 2009 2: 0
1999-10-01 |  | 0 | 0 |  |  | 2009 1: 0; 2009 2: 0
1999-11-01 |  | 0 | 0 |  |  | 2009 1: 0; 2009 2: 0
1999-12-01 |  | 0 | 0 |  |  | 2009 1: 0; 2009 2: 0
0 -13 |  | CP (kW / Annual kWh) | NCP (kW/ Annual kWh) | CEC (kW/ Annual kWh) |  | 2009 1: Monthly (kWh/ Annual kWh); 2009 2: Avg Dmd (kW/ Annual kWh)
1999-01-01 |  | 0 | 0 |  |  | 2009 1: 0; 2009 2: 0
1999-02-01 |  | 0 | 0 |  |  | 2009 1: 0; 2009 2: 0
1999-03-01 |  | 0 | 0 |  |  | 2009 1: 0; 2009 2: 0
1999-04-01 |  | 0 | 0 |  |  | 2009 1: 0; 2009 2: 0
1999-05-01 |  | 0 | 0 |  |  | 2009 1: 0; 2009 2: 0
1999-06-01 |  | 0 | 0 |  |  | 2009 1: 0; 2009 2: 0
1999-07-01 |  | 0 | 0 |  |  | 2009 1: 0; 2009 2: 0
1999-08-01 |  | 0 | 0 |  |  | 2009 1: 0; 2009 2: 0
1999-09-01 |  | 0 | 0 |  |  | 2009 1: 0; 2009 2: 0
1999-10-01 |  | 0 | 0 |  |  | 2009 1: 0; 2009 2: 0
1999-11-01 |  | 0 | 0 |  |  | 2009 1: 0; 2009 2: 0
1999-12-01 |  | 0 | 0 |  |  | 2009 1: 0; 2009 2: 0
0 -16 |  | CP (kW / Annual kWh) | NCP (kW/ Annual kWh) | CEC (kW/ Annual kWh) |  | 2009 1: Monthly (kWh/ Annual kWh); 2009 2: Avg Dmd (kW/ Annual kWh)
1999-01-01 |  | 0 | 0 |  |  | 2009 1: 0; 2009 2: 0
1999-02-01 |  | 0 | 0 |  |  | 2009 1: 0; 2009 2: 0
1999-03-01 |  | 0 | 0 |  |  | 2009 1: 0; 2009 2: 0
1999-04-01 |  | 0 | 0 |  |  | 2009 1: 0; 2009 2: 0
1999-05-01 |  | 0 | 0 |  |  | 2009 1: 0; 2009 2: 0
1999-06-01 |  | 0 | 0 |  |  | 2009 1: 0; 2009 2: 0
1999-07-01 |  | 0 | 0 |  |  | 2009 1: 0; 2009 2: 0
1999-08-01 |  | 0 | 0 |  |  | 2009 1: 0; 2009 2: 0
1999-09-01 |  | 0 | 0 |  |  | 2009 1: 0; 2009 2: 0
1999-10-01 |  | 0 | 0 |  |  | 2009 1: 0; 2009 2: 0
1999-11-01 |  | 0 | 0 |  |  | 2009 1: 0; 2009 2: 0
1999-12-01 |  | 0 | 0 |  |  | 2009 1: 0; 2009 2: 0
0 -1 |  | CP (kW / Annual kWh) | NCP (kW/ Annual kWh) | CEC (kW/ Annual kWh) |  | 2009 1: Monthly (kWh/ Annual kWh); 2009 2: Avg Dmd (kW/ Annual kWh)
1999-01-01 |  | 0 | 0 |  |  | 2009 1: 0; 2009 2: 0
1999-02-01 |  | 0 | 0 |  |  | 2009 1: 0; 2009 2: 0
1999-03-01 |  | 0 | 0 |  |  | 2009 1: 0; 2009 2: 0
1999-04-01 |  | 0 | 0 |  |  | 2009 1: 0; 2009 2: 0
1999-05-01 |  | 0 | 0 |  |  | 2009 1: 0; 2009 2: 0
1999-06-01 |  | 0 | 0 |  |  | 2009 1: 0; 2009 2: 0
1999-07-01 |  | 0 | 0 |  |  | 2009 1: 0; 2009 2: 0
1999-08-01 |  | 0 | 0 |  |  | 2009 1: 0; 2009 2: 0
1999-09-01 |  | 0 | 0 |  |  | 2009 1: 0; 2009 2: 0
1999-10-01 |  | 0 | 0 |  |  | 2009 1: 0; 2009 2: 0
1999-11-01 |  | 0 | 0 |  |  | 2009 1: 0; 2009 2: 0
1999-12-01 |  | 0 | 0 |  |  | 2009 1: 0; 2009 2: 0
0 -2 |  | CP (kW / Annual kWh) | NCP (kW/ Annual kWh) | CEC (kW/ Annual kWh) |  | 2009 1: Monthly (kWh/ Annual kWh); 2009 2: Avg Dmd (kW/ Annual kWh)
1999-01-01 |  | 0 | 0 |  |  | 2009 1: 0; 2009 2: 0
1999-02-01 |  | 0 | 0 |  |  | 2009 1: 0; 2009 2: 0
1999-03-01 |  | 0 | 0 |  |  | 2009 1: 0; 2009 2: 0
1999-04-01 |  | 0 | 0 |  |  | 2009 1: 0; 2009 2: 0
1999-05-01 |  | 0 | 0 |  |  | 2009 1: 0; 2009 2: 0
1999-06-01 |  | 0 | 0 |  |  | 2009 1: 0; 2009 2: 0
1999-07-01 |  | 0 | 0 |  |  | 2009 1: 0; 2009 2: 0
1999-08-01 |  | 0 | 0 |  |  | 2009 1: 0; 2009 2: 0
1999-09-01 |  | 0 | 0 |  |  | 2009 1: 0; 2009 2: 0
1999-10-01 |  | 0 | 0 |  |  | 2009 1: 0; 2009 2: 0
1999-11-01 |  | 0 | 0 |  |  | 2009 1: 0; 2009 2: 0
1999-12-01 |  | 0 | 0 |  |  | 2009 1: 0; 2009 2: 0
0 -3A |  | CP (kW / Annual kWh) | NCP (kW/ Annual kWh) | CEC (kW/ Annual kWh) |  | 2009 1: Monthly (kWh/ Annual kWh); 2009 2: Avg Dmd (kW/ Annual kWh)
1999-01-01 |  | 0 | 0 |  |  | 2009 1: 0; 2009 2: 0
1999-02-01 |  | 0 | 0 |  |  | 2009 1: 0; 2009 2: 0
1999-03-01 |  | 0 | 0 |  |  | 2009 1: 0; 2009 2: 0
1999-04-01 |  | 0 | 0 |  |  | 2009 1: 0; 2009 2: 0
1999-05-01 |  | 0 | 0 |  |  | 2009 1: 0; 2009 2: 0
1999-06-01 |  | 0 | 0 |  |  | 2009 1: 0; 2009 2: 0
1999-07-01 |  | 0 | 0 |  |  | 2009 1: 0; 2009 2: 0
1999-08-01 |  | 0 | 0 |  |  | 2009 1: 0; 2009 2: 0
1999-09-01 |  | 0 | 0 |  |  | 2009 1: 0; 2009 2: 0
1999-10-01 |  | 0 | 0 |  |  | 2009 1: 0; 2009 2: 0
1999-11-01 |  | 0 | 0 |  |  | 2009 1: 0; 2009 2: 0
1999-12-01 |  | 0 | 0 |  |  | 2009 1: 0; 2009 2: 0
0 -3B |  | CP (kW / Annual kWh) | NCP (kW/ Annual kWh) | CEC (kW/ Annual kWh) |  | 2009 1: Monthly (kWh/ Annual kWh); 2009 2: Avg Dmd (kW/ Annual kWh)
1999-01-01 |  | 0 | 0 |  |  | 2009 1: 0; 2009 2: 0
1999-02-01 |  | 0 | 0 |  |  | 2009 1: 0; 2009 2: 0
1999-03-01 |  | 0 | 0 |  |  | 2009 1: 0; 2009 2: 0
1999-04-01 |  | 0 | 0 |  |  | 2009 1: 0; 2009 2: 0
1999-05-01 |  | 0 | 0 |  |  | 2009 1: 0; 2009 2: 0
1999-06-01 |  | 0 | 0 |  |  | 2009 1: 0; 2009 2: 0
1999-07-01 |  | 0 | 0 |  |  | 2009 1: 0; 2009 2: 0
1999-08-01 |  | 0 | 0 |  |  | 2009 1: 0; 2009 2: 0
1999-09-01 |  | 0 | 0 |  |  | 2009 1: 0; 2009 2: 0
1999-10-01 |  | 0 | 0 |  |  | 2009 1: 0; 2009 2: 0
1999-11-01 |  | 0 | 0 |  |  | 2009 1: 0; 2009 2: 0
1999-12-01 |  | 0 | 0 |  |  | 2009 1: 0; 2009 2: 0
0 -4 |  | CP (kW / Annual kWh) | NCP (kW/ Annual kWh) | CEC (kW/ Annual kWh) |  | 2009 1: Monthly (kWh/ Annual kWh); 2009 2: Avg Dmd (kW/ Annual kWh)
1999-01-01 |  | 0 | 0 |  |  | 2009 1: 0; 2009 2: 0
1999-02-01 |  | 0 | 0 |  |  | 2009 1: 0; 2009 2: 0
1999-03-01 |  | 0 | 0 |  |  | 2009 1: 0; 2009 2: 0
1999-04-01 |  | 0 | 0 |  |  | 2009 1: 0; 2009 2: 0
1999-05-01 |  | 0 | 0 |  |  | 2009 1: 0; 2009 2: 0
1999-06-01 |  | 0 | 0 |  |  | 2009 1: 0; 2009 2: 0
1999-07-01 |  | 0 | 0 |  |  | 2009 1: 0; 2009 2: 0
1999-08-01 |  | 0 | 0 |  |  | 2009 1: 0; 2009 2: 0
1999-09-01 |  | 0 | 0 |  |  | 2009 1: 0; 2009 2: 0
1999-10-01 |  | 0 | 0 |  |  | 2009 1: 0; 2009 2: 0
1999-11-01 |  | 0 | 0 |  |  | 2009 1: 0; 2009 2: 0
1999-12-01 |  | 0 | 0 |  |  | 2009 1: 0; 2009 2: 0
0 -5 |  | CP (kW / Annual kWh) | NCP (kW/ Annual kWh) | CEC (kW/ Annual kWh) |  | 2009 1: Monthly (kWh/ Annual kWh); 2009 2: Avg Dmd (kW/ Annual kWh)
1999-01-01 |  | 0 | 0 |  |  | 2009 1: 0; 2009 2: 0
1999-02-01 |  | 0 | 0 |  |  | 2009 1: 0; 2009 2: 0
1999-03-01 |  | 0 | 0 |  |  | 2009 1: 0; 2009 2: 0
1999-04-01 |  | 0 | 0 |  |  | 2009 1: 0; 2009 2: 0
1999-05-01 |  | 0 | 0 |  |  | 2009 1: 0; 2009 2: 0
1999-06-01 |  | 0 | 0 |  |  | 2009 1: 0; 2009 2: 0
1999-07-01 |  | 0 | 0 |  |  | 2009 1: 0; 2009 2: 0
1999-08-01 |  | 0 | 0 |  |  | 2009 1: 0; 2009 2: 0
1999-09-01 |  | 0 | 0 |  |  | 2009 1: 0; 2009 2: 0
1999-10-01 |  | 0 | 0 |  |  | 2009 1: 0; 2009 2: 0
1999-11-01 |  | 0 | 0 |  |  | 2009 1: 0; 2009 2: 0
1999-12-01 |  | 0 | 0 |  |  | 2009 1: 0; 2009 2: 0
0 -11 |  | CP (kW / Annual kWh) | NCP (kW/ Annual kWh) | CEC (kW/ Annual kWh) |  | 2009 1: Monthly (kWh/ Annual kWh); 2009 2: Avg Dmd (kW/ Annual kWh)
1999-01-01 |  | 0 | 0 |  |  | 2009 1: 0; 2009 2: 0
1999-02-01 |  | 0 | 0 |  |  | 2009 1: 0; 2009 2: 0
1999-03-01 |  | 0 | 0 |  |  | 2009 1: 0; 2009 2: 0
1999-04-01 |  | 0 | 0 |  |  | 2009 1: 0; 2009 2: 0
1999-05-01 |  | 0 | 0 |  |  | 2009 1: 0; 2009 2: 0
1999-06-01 |  | 0 | 0 |  |  | 2009 1: 0; 2009 2: 0
1999-07-01 |  | 0 | 0 |  |  | 2009 1: 0; 2009 2: 0
1999-08-01 |  | 0 | 0 |  |  | 2009 1: 0; 2009 2: 0
1999-09-01 |  | 0 | 0 |  |  | 2009 1: 0; 2009 2: 0
1999-10-01 |  | 0 | 0 |  |  | 2009 1: 0; 2009 2: 0
1999-11-01 |  | 0 | 0 |  |  | 2009 1: 0; 2009 2: 0
1999-12-01 |  | 0 | 0 |  |  | 2009 1: 0; 2009 2: 0
0 -12 |  | CP (kW / Annual kWh) | NCP (kW/ Annual kWh) | CEC (kW/ Annual kWh) |  | 2009 1: Monthly (kWh/ Annual kWh); 2009 2: Avg Dmd (kW/ Annual kWh)
1999-01-01 |  | 0 | 0 |  |  | 2009 1: 0; 2009 2: 0
1999-02-01 |  | 0 | 0 |  |  | 2009 1: 0; 2009 2: 0
1999-03-01 |  | 0 | 0 |  |  | 2009 1: 0; 2009 2: 0
1999-04-01 |  | 0 | 0 |  |  | 2009 1: 0; 2009 2: 0
1999-05-01 |  | 0 | 0 |  |  | 2009 1: 0; 2009 2: 0
1999-06-01 |  | 0 | 0 |  |  | 2009 1: 0; 2009 2: 0
1999-07-01 |  | 0 | 0 |  |  | 2009 1: 0; 2009 2: 0
1999-08-01 |  | 0 | 0 |  |  | 2009 1: 0; 2009 2: 0
1999-09-01 |  | 0 | 0 |  |  | 2009 1: 0; 2009 2: 0
1999-10-01 |  | 0 | 0 |  |  | 2009 1: 0; 2009 2: 0
1999-11-01 |  | 0 | 0 |  |  | 2009 1: 0; 2009 2: 0
1999-12-01 |  | 0 | 0 |  |  | 2009 1: 0; 2009 2: 0
0 -13 |  | CP (kW / Annual kWh) | NCP (kW/ Annual kWh) | CEC (kW/ Annual kWh) |  | 2009 1: Monthly (kWh/ Annual kWh); 2009 2: Avg Dmd (kW/ Annual kWh)
1999-01-01 |  | 0 | 0 |  |  | 2009 1: 0; 2009 2: 0
1999-02-01 |  | 0 | 0 |  |  | 2009 1: 0; 2009 2: 0
1999-03-01 |  | 0 | 0 |  |  | 2009 1: 0; 2009 2: 0
1999-04-01 |  | 0 | 0 |  |  | 2009 1: 0; 2009 2: 0
1999-05-01 |  | 0 | 0 |  |  | 2009 1: 0; 2009 2: 0
1999-06-01 |  | 0 | 0 |  |  | 2009 1: 0; 2009 2: 0
1999-07-01 |  | 0 | 0 |  |  | 2009 1: 0; 2009 2: 0
1999-08-01 |  | 0 | 0 |  |  | 2009 1: 0; 2009 2: 0
1999-09-01 |  | 0 | 0 |  |  | 2009 1: 0; 2009 2: 0
1999-10-01 |  | 0 | 0 |  |  | 2009 1: 0; 2009 2: 0
1999-11-01 |  | 0 | 0 |  |  | 2009 1: 0; 2009 2: 0
1999-12-01 |  | 0 | 0 |  |  | 2009 1: 0; 2009 2: 0
0 -16 |  | CP (kW / Annual kWh) | NCP (kW/ Annual kWh) | CEC (kW/ Annual kWh) |  | 2009 1: Monthly (kWh/ Annual kWh); 2009 2: Avg Dmd (kW/ Annual kWh)
1999-01-01 |  | 0 | 0 |  |  | 2009 1: 0; 2009 2: 0
1999-02-01 |  | 0 | 0 |  |  | 2009 1: 0; 2009 2: 0
1999-03-01 |  | 0 | 0 |  |  | 2009 1: 0; 2009 2: 0
1999-04-01 |  | 0 | 0 |  |  | 2009 1: 0; 2009 2: 0
1999-05-01 |  | 0 | 0 |  |  | 2009 1: 0; 2009 2: 0
1999-06-01 |  | 0 | 0 |  |  | 2009 1: 0; 2009 2: 0
1999-07-01 |  | 0 | 0 |  |  | 2009 1: 0; 2009 2: 0
1999-08-01 |  | 0 | 0 |  |  | 2009 1: 0; 2009 2: 0
1999-09-01 |  | 0 | 0 |  |  | 2009 1: 0; 2009 2: 0
1999-10-01 |  | 0 | 0 |  |  | 2009 1: 0; 2009 2: 0
1999-11-01 |  | 0 | 0 |  |  | 2009 1: 0; 2009 2: 0
1999-12-01 |  | 0 | 0 |  |  | 2009 1: 0; 2009 2: 0
0 -1 |  | CP (kW / Annual kWh) | NCP (kW/ Annual kWh) | CEC (kW/ Annual kWh) |  | 2009 1: Monthly (kWh/ Annual kWh); 2009 2: Avg Dmd (kW/ Annual kWh)
1999-01-01 |  | 0 | 0 |  |  | 2009 1: 0; 2009 2: 0
1999-02-01 |  | 0 | 0 |  |  | 2009 1: 0; 2009 2: 0
1999-03-01 |  | 0 | 0 |  |  | 2009 1: 0; 2009 2: 0
1999-04-01 |  | 0 | 0 |  |  | 2009 1: 0; 2009 2: 0
1999-05-01 |  | 0 | 0 |  |  | 2009 1: 0; 2009 2: 0
1999-06-01 |  | 0 | 0 |  |  | 2009 1: 0; 2009 2: 0
1999-07-01 |  | 0 | 0 |  |  | 2009 1: 0; 2009 2: 0
1999-08-01 |  | 0 | 0 |  |  | 2009 1: 0; 2009 2: 0
1999-09-01 |  | 0 | 0 |  |  | 2009 1: 0; 2009 2: 0
1999-10-01 |  | 0 | 0 |  |  | 2009 1: 0; 2009 2: 0
1999-11-01 |  | 0 | 0 |  |  | 2009 1: 0; 2009 2: 0
1999-12-01 |  | 0 | 0 |  |  | 2009 1: 0; 2009 2: 0
0 -2 |  | CP (kW / Annual kWh) | NCP (kW/ Annual kWh) | CEC (kW/ Annual kWh) |  | 2009 1: Monthly (kWh/ Annual kWh); 2009 2: Avg Dmd (kW/ Annual kWh)
1999-01-01 |  | 0 | 0 |  |  | 2009 1: 0; 2009 2: 0
1999-02-01 |  | 0 | 0 |  |  | 2009 1: 0; 2009 2: 0
1999-03-01 |  | 0 | 0 |  |  | 2009 1: 0; 2009 2: 0
1999-04-01 |  | 0 | 0 |  |  | 2009 1: 0; 2009 2: 0
1999-05-01 |  | 0 | 0 |  |  | 2009 1: 0; 2009 2: 0
1999-06-01 |  | 0 | 0 |  |  | 2009 1: 0; 2009 2: 0
1999-07-01 |  | 0 | 0 |  |  | 2009 1: 0; 2009 2: 0
1999-08-01 |  | 0 | 0 |  |  | 2009 1: 0; 2009 2: 0
1999-09-01 |  | 0 | 0 |  |  | 2009 1: 0; 2009 2: 0
1999-10-01 |  | 0 | 0 |  |  | 2009 1: 0; 2009 2: 0
1999-11-01 |  | 0 | 0 |  |  | 2009 1: 0; 2009 2: 0
1999-12-01 |  | 0 | 0 |  |  | 2009 1: 0; 2009 2: 0
0 -3A |  | CP (kW / Annual kWh) | NCP (kW/ Annual kWh) | CEC (kW/ Annual kWh) |  | 2009 1: Monthly (kWh/ Annual kWh); 2009 2: Avg Dmd (kW/ Annual kWh)
1999-01-01 |  | 0 | 0 |  |  | 2009 1: 0; 2009 2: 0
1999-02-01 |  | 0 | 0 |  |  | 2009 1: 0; 2009 2: 0
1999-03-01 |  | 0 | 0 |  |  | 2009 1: 0; 2009 2: 0
1999-04-01 |  | 0 | 0 |  |  | 2009 1: 0; 2009 2: 0
1999-05-01 |  | 0 | 0 |  |  | 2009 1: 0; 2009 2: 0
1999-06-01 |  | 0 | 0 |  |  | 2009 1: 0; 2009 2: 0
1999-07-01 |  | 0 | 0 |  |  | 2009 1: 0; 2009 2: 0
1999-08-01 |  | 0 | 0 |  |  | 2009 1: 0; 2009 2: 0
1999-09-01 |  | 0 | 0 |  |  | 2009 1: 0; 2009 2: 0
1999-10-01 |  | 0 | 0 |  |  | 2009 1: 0; 2009 2: 0
1999-11-01 |  | 0 | 0 |  |  | 2009 1: 0; 2009 2: 0
1999-12-01 |  | 0 | 0 |  |  | 2009 1: 0; 2009 2: 0
0 -3B |  | CP (kW / Annual kWh) | NCP (kW/ Annual kWh) | CEC (kW/ Annual kWh) |  | 2009 1: Monthly (kWh/ Annual kWh); 2009 2: Avg Dmd (kW/ Annual kWh)
1999-01-01 |  | 0 | 0 |  |  | 2009 1: 0; 2009 2: 0
1999-02-01 |  | 0 | 0 |  |  | 2009 1: 0; 2009 2: 0
1999-03-01 |  | 0 | 0 |  |  | 2009 1: 0; 2009 2: 0
1999-04-01 |  | 0 | 0 |  |  | 2009 1: 0; 2009 2: 0
1999-05-01 |  | 0 | 0 |  |  | 2009 1: 0; 2009 2: 0
1999-06-01 |  | 0 | 0 |  |  | 2009 1: 0; 2009 2: 0
1999-07-01 |  | 0 | 0 |  |  | 2009 1: 0; 2009 2: 0
1999-08-01 |  | 0 | 0 |  |  | 2009 1: 0; 2009 2: 0
1999-09-01 |  | 0 | 0 |  |  | 2009 1: 0; 2009 2: 0
1999-10-01 |  | 0 | 0 |  |  | 2009 1: 0; 2009 2: 0
1999-11-01 |  | 0 | 0 |  |  | 2009 1: 0; 2009 2: 0
1999-12-01 |  | 0 | 0 |  |  | 2009 1: 0; 2009 2: 0
0 -4 |  | CP (kW / Annual kWh) | NCP (kW/ Annual kWh) | CEC (kW/ Annual kWh) |  | 2009 1: Monthly (kWh/ Annual kWh); 2009 2: Avg Dmd (kW/ Annual kWh)
1999-01-01 |  | 0 | 0 |  |  | 2009 1: 0; 2009 2: 0
1999-02-01 |  | 0 | 0 |  |  | 2009 1: 0; 2009 2: 0
1999-03-01 |  | 0 | 0 |  |  | 2009 1: 0; 2009 2: 0
1999-04-01 |  | 0 | 0 |  |  | 2009 1: 0; 2009 2: 0
1999-05-01 |  | 0 | 0 |  |  | 2009 1: 0; 2009 2: 0
1999-06-01 |  | 0 | 0 |  |  | 2009 1: 0; 2009 2: 0
1999-07-01 |  | 0 | 0 |  |  | 2009 1: 0; 2009 2: 0
1999-08-01 |  | 0 | 0 |  |  | 2009 1: 0; 2009 2: 0
1999-09-01 |  | 0 | 0 |  |  | 2009 1: 0; 2009 2: 0
1999-10-01 |  | 0 | 0 |  |  | 2009 1: 0; 2009 2: 0
1999-11-01 |  | 0 | 0 |  |  | 2009 1: 0; 2009 2: 0
1999-12-01 |  | 0 | 0 |  |  | 2009 1: 0; 2009 2: 0
0 -5 |  | CP (kW / Annual kWh) | NCP (kW/ Annual kWh) | CEC (kW/ Annual kWh) |  | 2009 1: Monthly (kWh/ Annual kWh); 2009 2: Avg Dmd (kW/ Annual kWh)
1999-01-01 |  | 0 | 0 |  |  | 2009 1: 0; 2009 2: 0
1999-02-01 |  | 0 | 0 |  |  | 2009 1: 0; 2009 2: 0
1999-03-01 |  | 0 | 0 |  |  | 2009 1: 0; 2009 2: 0
1999-04-01 |  | 0 | 0 |  |  | 2009 1: 0; 2009 2: 0
1999-05-01 |  | 0 | 0 |  |  | 2009 1: 0; 2009 2: 0
1999-06-01 |  | 0 | 0 |  |  | 2009 1: 0; 2009 2: 0
1999-07-01 |  | 0 | 0 |  |  | 2009 1: 0; 2009 2: 0
1999-08-01 |  | 0 | 0 |  |  | 2009 1: 0; 2009 2: 0
1999-09-01 |  | 0 | 0 |  |  | 2009 1: 0; 2009 2: 0
1999-10-01 |  | 0 | 0 |  |  | 2009 1: 0; 2009 2: 0
1999-11-01 |  | 0 | 0 |  |  | 2009 1: 0; 2009 2: 0
1999-12-01 |  | 0 | 0 |  |  | 2009 1: 0; 2009 2: 0
0 -11 |  | CP (kW / Annual kWh) | NCP (kW/ Annual kWh) | CEC (kW/ Annual kWh) |  | 2009 1: Monthly (kWh/ Annual kWh); 2009 2: Avg Dmd (kW/ Annual kWh)
1999-01-01 |  | 0 | 0 |  |  | 2009 1: 0; 2009 2: 0
1999-02-01 |  | 0 | 0 |  |  | 2009 1: 0; 2009 2: 0
1999-03-01 |  | 0 | 0 |  |  | 2009 1: 0; 2009 2: 0
1999-04-01 |  | 0 | 0 |  |  | 2009 1: 0; 2009 2: 0
1999-05-01 |  | 0 | 0 |  |  | 2009 1: 0; 2009 2: 0
1999-06-01 |  | 0 | 0 |  |  | 2009 1: 0; 2009 2: 0
1999-07-01 |  | 0 | 0 |  |  | 2009 1: 0; 2009 2: 0
1999-08-01 |  | 0 | 0 |  |  | 2009 1: 0; 2009 2: 0
1999-09-01 |  | 0 | 0 |  |  | 2009 1: 0; 2009 2: 0
1999-10-01 |  | 0 | 0 |  |  | 2009 1: 0; 2009 2: 0
1999-11-01 |  | 0 | 0 |  |  | 2009 1: 0; 2009 2: 0
1999-12-01 |  | 0 | 0 |  |  | 2009 1: 0; 2009 2: 0
0 -12 |  | CP (kW / Annual kWh) | NCP (kW/ Annual kWh) | CEC (kW/ Annual kWh) |  | 2009 1: Monthly (kWh/ Annual kWh); 2009 2: Avg Dmd (kW/ Annual kWh)
1999-01-01 |  | 0 | 0 |  |  | 2009 1: 0; 2009 2: 0
1999-02-01 |  | 0 | 0 |  |  | 2009 1: 0; 2009 2: 0
1999-03-01 |  | 0 | 0 |  |  | 2009 1: 0; 2009 2: 0
1999-04-01 |  | 0 | 0 |  |  | 2009 1: 0; 2009 2: 0
1999-05-01 |  | 0 | 0 |  |  | 2009 1: 0; 2009 2: 0
1999-06-01 |  | 0 | 0 |  |  | 2009 1: 0; 2009 2: 0
1999-07-01 |  | 0 | 0 |  |  | 2009 1: 0; 2009 2: 0
1999-08-01 |  | 0 | 0 |  |  | 2009 1: 0; 2009 2: 0
1999-09-01 |  | 0 | 0 |  |  | 2009 1: 0; 2009 2: 0
1999-10-01 |  | 0 | 0 |  |  | 2009 1: 0; 2009 2: 0
1999-11-01 |  | 0 | 0 |  |  | 2009 1: 0; 2009 2: 0
1999-12-01 |  | 0 | 0 |  |  | 2009 1: 0; 2009 2: 0
0 -13 |  | CP (kW / Annual kWh) | NCP (kW/ Annual kWh) | CEC (kW/ Annual kWh) |  | 2009 1: Monthly (kWh/ Annual kWh); 2009 2: Avg Dmd (kW/ Annual kWh)
1999-01-01 |  | 0 | 0 |  |  | 2009 1: 0; 2009 2: 0
1999-02-01 |  | 0 | 0 |  |  | 2009 1: 0; 2009 2: 0
1999-03-01 |  | 0 | 0 |  |  | 2009 1: 0; 2009 2: 0
1999-04-01 |  | 0 | 0 |  |  | 2009 1: 0; 2009 2: 0
1999-05-01 |  | 0 | 0 |  |  | 2009 1: 0; 2009 2: 0
1999-06-01 |  | 0 | 0 |  |  | 2009 1: 0; 2009 2: 0
1999-07-01 |  | 0 | 0 |  |  | 2009 1: 0; 2009 2: 0
1999-08-01 |  | 0 | 0 |  |  | 2009 1: 0; 2009 2: 0
1999-09-01 |  | 0 | 0 |  |  | 2009 1: 0; 2009 2: 0
1999-10-01 |  | 0 | 0 |  |  | 2009 1: 0; 2009 2: 0
1999-11-01 |  | 0 | 0 |  |  | 2009 1: 0; 2009 2: 0
1999-12-01 |  | 0 | 0 |  |  | 2009 1: 0; 2009 2: 0
0 -16 |  | CP (kW / Annual kWh) | NCP (kW/ Annual kWh) | CEC (kW/ Annual kWh) |  | 2009 1: Monthly (kWh/ Annual kWh); 2009 2: Avg Dmd (kW/ Annual kWh)
1999-01-01 |  | 0 | 0 |  |  | 2009 1: 0; 2009 2: 0
1999-02-01 |  | 0 | 0 |  |  | 2009 1: 0; 2009 2: 0
1999-03-01 |  | 0 | 0 |  |  | 2009 1: 0; 2009 2: 0
1999-04-01 |  | 0 | 0 |  |  | 2009 1: 0; 2009 2: 0
1999-05-01 |  | 0 | 0 |  |  | 2009 1: 0; 2009 2: 0
1999-06-01 |  | 0 | 0 |  |  | 2009 1: 0; 2009 2: 0
1999-07-01 |  | 0 | 0 |  |  | 2009 1: 0; 2009 2: 0
1999-08-01 |  | 0 | 0 |  |  | 2009 1: 0; 2009 2: 0
1999-09-01 |  | 0 | 0 |  |  | 2009 1: 0; 2009 2: 0
1999-10-01 |  | 0 | 0 |  |  | 2009 1: 0; 2009 2: 0
1999-11-01 |  | 0 | 0 |  |  | 2009 1: 0; 2009 2: 0
1999-12-01 |  | 0 | 0 |  |  | 2009 1: 0; 2009 2: 0
0 -1 |  | CP (kW / Annual kWh) | NCP (kW/ Annual kWh) | CEC (kW/ Annual kWh) |  | 2009 1: Monthly (kWh/ Annual kWh); 2009 2: Avg Dmd (kW/ Annual kWh)
1999-01-01 |  | 0 | 0 |  |  | 2009 1: 0; 2009 2: 0
1999-02-01 |  | 0 | 0 |  |  | 2009 1: 0; 2009 2: 0
1999-03-01 |  | 0 | 0 |  |  | 2009 1: 0; 2009 2: 0
1999-04-01 |  | 0 | 0 |  |  | 2009 1: 0; 2009 2: 0
1999-05-01 |  | 0 | 0 |  |  | 2009 1: 0; 2009 2: 0
1999-06-01 |  | 0 | 0 |  |  | 2009 1: 0; 2009 2: 0
1999-07-01 |  | 0 | 0 |  |  | 2009 1: 0; 2009 2: 0
1999-08-01 |  | 0 | 0 |  |  | 2009 1: 0; 2009 2: 0
1999-09-01 |  | 0 | 0 |  |  | 2009 1: 0; 2009 2: 0
1999-10-01 |  | 0 | 0 |  |  | 2009 1: 0; 2009 2: 0
1999-11-01 |  | 0 | 0 |  |  | 2009 1: 0; 2009 2: 0
1999-12-01 |  | 0 | 0 |  |  | 2009 1: 0; 2009 2: 0
0 -2 |  | CP (kW / Annual kWh) | NCP (kW/ Annual kWh) | CEC (kW/ Annual kWh) |  | 2009 1: Monthly (kWh/ Annual kWh); 2009 2: Avg Dmd (kW/ Annual kWh)
1999-01-01 |  | 0 | 0 |  |  | 2009 1: 0; 2009 2: 0
1999-02-01 |  | 0 | 0 |  |  | 2009 1: 0; 2009 2: 0
1999-03-01 |  | 0 | 0 |  |  | 2009 1: 0; 2009 2: 0
1999-04-01 |  | 0 | 0 |  |  | 2009 1: 0; 2009 2: 0
1999-05-01 |  | 0 | 0 |  |  | 2009 1: 0; 2009 2: 0
1999-06-01 |  | 0 | 0 |  |  | 2009 1: 0; 2009 2: 0
1999-07-01 |  | 0 | 0 |  |  | 2009 1: 0; 2009 2: 0
1999-08-01 |  | 0 | 0 |  |  | 2009 1: 0; 2009 2: 0
1999-09-01 |  | 0 | 0 |  |  | 2009 1: 0; 2009 2: 0
1999-10-01 |  | 0 | 0 |  |  | 2009 1: 0; 2009 2: 0
1999-11-01 |  | 0 | 0 |  |  | 2009 1: 0; 2009 2: 0
1999-12-01 |  | 0 | 0 |  |  | 2009 1: 0; 2009 2: 0
0 -3A |  | CP (kW / Annual kWh) | NCP (kW/ Annual kWh) | CEC (kW/ Annual kWh) |  | 2009 1: Monthly (kWh/ Annual kWh); 2009 2: Avg Dmd (kW/ Annual kWh)
1999-01-01 |  | 0 | 0 |  |  | 2009 1: 0; 2009 2: 0
1999-02-01 |  | 0 | 0 |  |  | 2009 1: 0; 2009 2: 0
1999-03-01 |  | 0 | 0 |  |  | 2009 1: 0; 2009 2: 0
1999-04-01 |  | 0 | 0 |  |  | 2009 1: 0; 2009 2: 0
1999-05-01 |  | 0 | 0 |  |  | 2009 1: 0; 2009 2: 0
1999-06-01 |  | 0 | 0 |  |  | 2009 1: 0; 2009 2: 0
1999-07-01 |  | 0 | 0 |  |  | 2009 1: 0; 2009 2: 0
1999-08-01 |  | 0 | 0 |  |  | 2009 1: 0; 2009 2: 0
1999-09-01 |  | 0 | 0 |  |  | 2009 1: 0; 2009 2: 0
1999-10-01 |  | 0 | 0 |  |  | 2009 1: 0; 2009 2: 0
1999-11-01 |  | 0 | 0 |  |  | 2009 1: 0; 2009 2: 0
1999-12-01 |  | 0 | 0 |  |  | 2009 1: 0; 2009 2: 0
0 -3B |  | CP (kW / Annual kWh) | NCP (kW/ Annual kWh) | CEC (kW/ Annual kWh) |  | 2009 1: Monthly (kWh/ Annual kWh); 2009 2: Avg Dmd (kW/ Annual kWh)
1999-01-01 |  | 0 | 0 |  |  | 2009 1: 0; 2009 2: 0
1999-02-01 |  | 0 | 0 |  |  | 2009 1: 0; 2009 2: 0
1999-03-01 |  | 0 | 0 |  |  | 2009 1: 0; 2009 2: 0
1999-04-01 |  | 0 | 0 |  |  | 2009 1: 0; 2009 2: 0
1999-05-01 |  | 0 | 0 |  |  | 2009 1: 0; 2009 2: 0
1999-06-01 |  | 0 | 0 |  |  | 2009 1: 0; 2009 2: 0
1999-07-01 |  | 0 | 0 |  |  | 2009 1: 0; 2009 2: 0
1999-08-01 |  | 0 | 0 |  |  | 2009 1: 0; 2009 2: 0
1999-09-01 |  | 0 | 0 |  |  | 2009 1: 0; 2009 2: 0
1999-10-01 |  | 0 | 0 |  |  | 2009 1: 0; 2009 2: 0
1999-11-01 |  | 0 | 0 |  |  | 2009 1: 0; 2009 2: 0
1999-12-01 |  | 0 | 0 |  |  | 2009 1: 0; 2009 2: 0
0 -4 |  | CP (kW / Annual kWh) | NCP (kW/ Annual kWh) | CEC (kW/ Annual kWh) |  | 2009 1: Monthly (kWh/ Annual kWh); 2009 2: Avg Dmd (kW/ Annual kWh)
1999-01-01 |  | 0 | 0 |  |  | 2009 1: 0; 2009 2: 0
1999-02-01 |  | 0 | 0 |  |  | 2009 1: 0; 2009 2: 0
1999-03-01 |  | 0 | 0 |  |  | 2009 1: 0; 2009 2: 0
1999-04-01 |  | 0 | 0 |  |  | 2009 1: 0; 2009 2: 0
1999-05-01 |  | 0 | 0 |  |  | 2009 1: 0; 2009 2: 0
1999-06-01 |  | 0 | 0 |  |  | 2009 1: 0; 2009 2: 0
1999-07-01 |  | 0 | 0 |  |  | 2009 1: 0; 2009 2: 0
1999-08-01 |  | 0 | 0 |  |  | 2009 1: 0; 2009 2: 0
1999-09-01 |  | 0 | 0 |  |  | 2009 1: 0; 2009 2: 0
1999-10-01 |  | 0 | 0 |  |  | 2009 1: 0; 2009 2: 0
1999-11-01 |  | 0 | 0 |  |  | 2009 1: 0; 2009 2: 0
1999-12-01 |  | 0 | 0 |  |  | 2009 1: 0; 2009 2: 0
0 -5 |  | CP (kW / Annual kWh) | NCP (kW/ Annual kWh) | CEC (kW/ Annual kWh) |  | 2009 1: Monthly (kWh/ Annual kWh); 2009 2: Avg Dmd (kW/ Annual kWh)
1999-01-01 |  | 0 | 0 |  |  | 2009 1: 0; 2009 2: 0
1999-02-01 |  | 0 | 0 |  |  | 2009 1: 0; 2009 2: 0
1999-03-01 |  | 0 | 0 |  |  | 2009 1: 0; 2009 2: 0
1999-04-01 |  | 0 | 0 |  |  | 2009 1: 0; 2009 2: 0
1999-05-01 |  | 0 | 0 |  |  | 2009 1: 0; 2009 2: 0
1999-06-01 |  | 0 | 0 |  |  | 2009 1: 0; 2009 2: 0
1999-07-01 |  | 0 | 0 |  |  | 2009 1: 0; 2009 2: 0
1999-08-01 |  | 0 | 0 |  |  | 2009 1: 0; 2009 2: 0
1999-09-01 |  | 0 | 0 |  |  | 2009 1: 0; 2009 2: 0
1999-10-01 |  | 0 | 0 |  |  | 2009 1: 0; 2009 2: 0
1999-11-01 |  | 0 | 0 |  |  | 2009 1: 0; 2009 2: 0
1999-12-01 |  | 0 | 0 |  |  | 2009 1: 0; 2009 2: 0
0 -11 |  | CP (kW / Annual kWh) | NCP (kW/ Annual kWh) | CEC (kW/ Annual kWh) |  | 2009 1: Monthly (kWh/ Annual kWh); 2009 2: Avg Dmd (kW/ Annual kWh)
1999-01-01 |  | 0 | 0 |  |  | 2009 1: 0; 2009 2: 0
1999-02-01 |  | 0 | 0 |  |  | 2009 1: 0; 2009 2: 0
1999-03-01 |  | 0 | 0 |  |  | 2009 1: 0; 2009 2: 0
1999-04-01 |  | 0 | 0 |  |  | 2009 1: 0; 2009 2: 0
1999-05-01 |  | 0 | 0 |  |  | 2009 1: 0; 2009 2: 0
1999-06-01 |  | 0 | 0 |  |  | 2009 1: 0; 2009 2: 0
1999-07-01 |  | 0 | 0 |  |  | 2009 1: 0; 2009 2: 0
1999-08-01 |  | 0 | 0 |  |  | 2009 1: 0; 2009 2: 0
1999-09-01 |  | 0 | 0 |  |  | 2009 1: 0; 2009 2: 0
1999-10-01 |  | 0 | 0 |  |  | 2009 1: 0; 2009 2: 0
1999-11-01 |  | 0 | 0 |  |  | 2009 1: 0; 2009 2: 0
1999-12-01 |  | 0 | 0 |  |  | 2009 1: 0; 2009 2: 0
0 -12 |  | CP (kW / Annual kWh) | NCP (kW/ Annual kWh) | CEC (kW/ Annual kWh) |  | 2009 1: Monthly (kWh/ Annual kWh); 2009 2: Avg Dmd (kW/ Annual kWh)
1999-01-01 |  | 0 | 0 |  |  | 2009 1: 0; 2009 2: 0
1999-02-01 |  | 0 | 0 |  |  | 2009 1: 0; 2009 2: 0
1999-03-01 |  | 0 | 0 |  |  | 2009 1: 0; 2009 2: 0
1999-04-01 |  | 0 | 0 |  |  | 2009 1: 0; 2009 2: 0
1999-05-01 |  | 0 | 0 |  |  | 2009 1: 0; 2009 2: 0
1999-06-01 |  | 0 | 0 |  |  | 2009 1: 0; 2009 2: 0
1999-07-01 |  | 0 | 0 |  |  | 2009 1: 0; 2009 2: 0
1999-08-01 |  | 0 | 0 |  |  | 2009 1: 0; 2009 2: 0
1999-09-01 |  | 0 | 0 |  |  | 2009 1: 0; 2009 2: 0
1999-10-01 |  | 0 | 0 |  |  | 2009 1: 0; 2009 2: 0
1999-11-01 |  | 0 | 0 |  |  | 2009 1: 0; 2009 2: 0
1999-12-01 |  | 0 | 0 |  |  | 2009 1: 0; 2009 2: 0
0 -13 |  | CP (kW / Annual kWh) | NCP (kW/ Annual kWh) | CEC (kW/ Annual kWh) |  | 2009 1: Monthly (kWh/ Annual kWh); 2009 2: Avg Dmd (kW/ Annual kWh)
1999-01-01 |  | 0 | 0 |  |  | 2009 1: 0; 2009 2: 0
1999-02-01 |  | 0 | 0 |  |  | 2009 1: 0; 2009 2: 0
1999-03-01 |  | 0 | 0 |  |  | 2009 1: 0; 2009 2: 0
1999-04-01 |  | 0 | 0 |  |  | 2009 1: 0; 2009 2: 0
1999-05-01 |  | 0 | 0 |  |  | 2009 1: 0; 2009 2: 0
1999-06-01 |  | 0 | 0 |  |  | 2009 1: 0; 2009 2: 0
1999-07-01 |  | 0 | 0 |  |  | 2009 1: 0; 2009 2: 0
1999-08-01 |  | 0 | 0 |  |  | 2009 1: 0; 2009 2: 0
1999-09-01 |  | 0 | 0 |  |  | 2009 1: 0; 2009 2: 0
1999-10-01 |  | 0 | 0 |  |  | 2009 1: 0; 2009 2: 0
1999-11-01 |  | 0 | 0 |  |  | 2009 1: 0; 2009 2: 0
1999-12-01 |  | 0 | 0 |  |  | 2009 1: 0; 2009 2: 0
0 -16 |  | CP (kW / Annual kWh) | NCP (kW/ Annual kWh) | CEC (kW/ Annual kWh) |  | 2009 1: Monthly (kWh/ Annual kWh); 2009 2: Avg Dmd (kW/ Annual kWh)
1999-01-01 |  | 0 | 0 |  |  | 2009 1: 0; 2009 2: 0
1999-02-01 |  | 0 | 0 |  |  | 2009 1: 0; 2009 2: 0
1999-03-01 |  | 0 | 0 |  |  | 2009 1: 0; 2009 2: 0
1999-04-01 |  | 0 | 0 |  |  | 2009 1: 0; 2009 2: 0
1999-05-01 |  | 0 | 0 |  |  | 2009 1: 0; 2009 2: 0
1999-06-01 |  | 0 | 0 |  |  | 2009 1: 0; 2009 2: 0
1999-07-01 |  | 0 | 0 |  |  | 2009 1: 0; 2009 2: 0
1999-08-01 |  | 0 | 0 |  |  | 2009 1: 0; 2009 2: 0
1999-09-01 |  | 0 | 0 |  |  | 2009 1: 0; 2009 2: 0
1999-10-01 |  | 0 | 0 |  |  | 2009 1: 0; 2009 2: 0
1999-11-01 |  | 0 | 0 |  |  | 2009 1: 0; 2009 2: 0
1999-12-01 |  | 0 | 0 |  |  | 2009 1: 0; 2009 2: 0
0 -1 |  | CP (kW / Annual kWh) | NCP (kW/ Annual kWh) | CEC (kW/ Annual kWh) |  | 2009 1: Monthly (kWh/ Annual kWh); 2009 2: Avg Dmd (kW/ Annual kWh)
1999-01-01 |  | 0 | 0 |  |  | 2009 1: 0; 2009 2: 0
1999-02-01 |  | 0 | 0 |  |  | 2009 1: 0; 2009 2: 0
1999-03-01 |  | 0 | 0 |  |  | 2009 1: 0; 2009 2: 0
1999-04-01 |  | 0 | 0 |  |  | 2009 1: 0; 2009 2: 0
1999-05-01 |  | 0 | 0 |  |  | 2009 1: 0; 2009 2: 0
1999-06-01 |  | 0 | 0 |  |  | 2009 1: 0; 2009 2: 0
1999-07-01 |  | 0 | 0 |  |  | 2009 1: 0; 2009 2: 0
1999-08-01 |  | 0 | 0 |  |  | 2009 1: 0; 2009 2: 0
1999-09-01 |  | 0 | 0 |  |  | 2009 1: 0; 2009 2: 0
1999-10-01 |  | 0 | 0 |  |  | 2009 1: 0; 2009 2: 0
1999-11-01 |  | 0 | 0 |  |  | 2009 1: 0; 2009 2: 0
1999-12-01 |  | 0 | 0 |  |  | 2009 1: 0; 2009 2: 0
0 -2 |  | CP (kW / Annual kWh) | NCP (kW/ Annual kWh) | CEC (kW/ Annual kWh) |  | 2009 1: Monthly (kWh/ Annual kWh); 2009 2: Avg Dmd (kW/ Annual kWh)
1999-01-01 |  | 0 | 0 |  |  | 2009 1: 0; 2009 2: 0
1999-02-01 |  | 0 | 0 |  |  | 2009 1: 0; 2009 2: 0
1999-03-01 |  | 0 | 0 |  |  | 2009 1: 0; 2009 2: 0
1999-04-01 |  | 0 | 0 |  |  | 2009 1: 0; 2009 2: 0
1999-05-01 |  | 0 | 0 |  |  | 2009 1: 0; 2009 2: 0
1999-06-01 |  | 0 | 0 |  |  | 2009 1: 0; 2009 2: 0
1999-07-01 |  | 0 | 0 |  |  | 2009 1: 0; 2009 2: 0
1999-08-01 |  | 0 | 0 |  |  | 2009 1: 0; 2009 2: 0
1999-09-01 |  | 0 | 0 |  |  | 2009 1: 0; 2009 2: 0
1999-10-01 |  | 0 | 0 |  |  | 2009 1: 0; 2009 2: 0
1999-11-01 |  | 0 | 0 |  |  | 2009 1: 0; 2009 2: 0
1999-12-01 |  | 0 | 0 |  |  | 2009 1: 0; 2009 2: 0
0 -3A |  | CP (kW / Annual kWh) | NCP (kW/ Annual kWh) | CEC (kW/ Annual kWh) |  | 2009 1: Monthly (kWh/ Annual kWh); 2009 2: Avg Dmd (kW/ Annual kWh)
1999-01-01 |  | 0 | 0 |  |  | 2009 1: 0; 2009 2: 0
1999-02-01 |  | 0 | 0 |  |  | 2009 1: 0; 2009 2: 0
1999-03-01 |  | 0 | 0 |  |  | 2009 1: 0; 2009 2: 0
1999-04-01 |  | 0 | 0 |  |  | 2009 1: 0; 2009 2: 0
1999-05-01 |  | 0 | 0 |  |  | 2009 1: 0; 2009 2: 0
1999-06-01 |  | 0 | 0 |  |  | 2009 1: 0; 2009 2: 0
1999-07-01 |  | 0 | 0 |  |  | 2009 1: 0; 2009 2: 0
1999-08-01 |  | 0 | 0 |  |  | 2009 1: 0; 2009 2: 0
1999-09-01 |  | 0 | 0 |  |  | 2009 1: 0; 2009 2: 0
1999-10-01 |  | 0 | 0 |  |  | 2009 1: 0; 2009 2: 0
1999-11-01 |  | 0 | 0 |  |  | 2009 1: 0; 2009 2: 0
1999-12-01 |  | 0 | 0 |  |  | 2009 1: 0; 2009 2: 0
0 -3B |  | CP (kW / Annual kWh) | NCP (kW/ Annual kWh) | CEC (kW/ Annual kWh) |  | 2009 1: Monthly (kWh/ Annual kWh); 2009 2: Avg Dmd (kW/ Annual kWh)
1999-01-01 |  | 0 | 0 |  |  | 2009 1: 0; 2009 2: 0
1999-02-01 |  | 0 | 0 |  |  | 2009 1: 0; 2009 2: 0
1999-03-01 |  | 0 | 0 |  |  | 2009 1: 0; 2009 2: 0
1999-04-01 |  | 0 | 0 |  |  | 2009 1: 0; 2009 2: 0
1999-05-01 |  | 0 | 0 |  |  | 2009 1: 0; 2009 2: 0
1999-06-01 |  | 0 | 0 |  |  | 2009 1: 0; 2009 2: 0
1999-07-01 |  | 0 | 0 |  |  | 2009 1: 0; 2009 2: 0
1999-08-01 |  | 0 | 0 |  |  | 2009 1: 0; 2009 2: 0
1999-09-01 |  | 0 | 0 |  |  | 2009 1: 0; 2009 2: 0
1999-10-01 |  | 0 | 0 |  |  | 2009 1: 0; 2009 2: 0
1999-11-01 |  | 0 | 0 |  |  | 2009 1: 0; 2009 2: 0
1999-12-01 |  | 0 | 0 |  |  | 2009 1: 0; 2009 2: 0
0 -4 |  | CP (kW / Annual kWh) | NCP (kW/ Annual kWh) | CEC (kW/ Annual kWh) |  | 2009 1: Monthly (kWh/ Annual kWh); 2009 2: Avg Dmd (kW/ Annual kWh)
1999-01-01 |  | 0 | 0 |  |  | 2009 1: 0; 2009 2: 0
1999-02-01 |  | 0 | 0 |  |  | 2009 1: 0; 2009 2: 0
1999-03-01 |  | 0 | 0 |  |  | 2009 1: 0; 2009 2: 0
1999-04-01 |  | 0 | 0 |  |  | 2009 1: 0; 2009 2: 0
1999-05-01 |  | 0 | 0 |  |  | 2009 1: 0; 2009 2: 0
1999-06-01 |  | 0 | 0 |  |  | 2009 1: 0; 2009 2: 0
1999-07-01 |  | 0 | 0 |  |  | 2009 1: 0; 2009 2: 0
1999-08-01 |  | 0 | 0 |  |  | 2009 1: 0; 2009 2: 0
1999-09-01 |  | 0 | 0 |  |  | 2009 1: 0; 2009 2: 0
1999-10-01 |  | 0 | 0 |  |  | 2009 1: 0; 2009 2: 0
1999-11-01 |  | 0 | 0 |  |  | 2009 1: 0; 2009 2: 0
1999-12-01 |  | 0 | 0 |  |  | 2009 1: 0; 2009 2: 0
0 -5 |  | CP (kW / Annual kWh) | NCP (kW/ Annual kWh) | CEC (kW/ Annual kWh) |  | 2009 1: Monthly (kWh/ Annual kWh); 2009 2: Avg Dmd (kW/ Annual kWh)
1999-01-01 |  | 0 | 0 |  |  | 2009 1: 0; 2009 2: 0
1999-02-01 |  | 0 | 0 |  |  | 2009 1: 0; 2009 2: 0
1999-03-01 |  | 0 | 0 |  |  | 2009 1: 0; 2009 2: 0
1999-04-01 |  | 0 | 0 |  |  | 2009 1: 0; 2009 2: 0
1999-05-01 |  | 0 | 0 |  |  | 2009 1: 0; 2009 2: 0
1999-06-01 |  | 0 | 0 |  |  | 2009 1: 0; 2009 2: 0
1999-07-01 |  | 0 | 0 |  |  | 2009 1: 0; 2009 2: 0
1999-08-01 |  | 0 | 0 |  |  | 2009 1: 0; 2009 2: 0
1999-09-01 |  | 0 | 0 |  |  | 2009 1: 0; 2009 2: 0
1999-10-01 |  | 0 | 0 |  |  | 2009 1: 0; 2009 2: 0
1999-11-01 |  | 0 | 0 |  |  | 2009 1: 0; 2009 2: 0
1999-12-01 |  | 0 | 0 |  |  | 2009 1: 0; 2009 2: 0
0 -11 |  | CP (kW / Annual kWh) | NCP (kW/ Annual kWh) | CEC (kW/ Annual kWh) |  | 2009 1: Monthly (kWh/ Annual kWh); 2009 2: Avg Dmd (kW/ Annual kWh)
1999-01-01 |  | 0 | 0 |  |  | 2009 1: 0; 2009 2: 0
1999-02-01 |  | 0 | 0 |  |  | 2009 1: 0; 2009 2: 0
1999-03-01 |  | 0 | 0 |  |  | 2009 1: 0; 2009 2: 0
1999-04-01 |  | 0 | 0 |  |  | 2009 1: 0; 2009 2: 0
1999-05-01 |  | 0 | 0 |  |  | 2009 1: 0; 2009 2: 0
1999-06-01 |  | 0 | 0 |  |  | 2009 1: 0; 2009 2: 0
1999-07-01 |  | 0 | 0 |  |  | 2009 1: 0; 2009 2: 0
1999-08-01 |  | 0 | 0 |  |  | 2009 1: 0; 2009 2: 0
1999-09-01 |  | 0 | 0 |  |  | 2009 1: 0; 2009 2: 0
1999-10-01 |  | 0 | 0 |  |  | 2009 1: 0; 2009 2: 0
1999-11-01 |  | 0 | 0 |  |  | 2009 1: 0; 2009 2: 0
1999-12-01 |  | 0 | 0 |  |  | 2009 1: 0; 2009 2: 0
0 -12 |  | CP (kW / Annual kWh) | NCP (kW/ Annual kWh) | CEC (kW/ Annual kWh) |  | 2009 1: Monthly (kWh/ Annual kWh); 2009 2: Avg Dmd (kW/ Annual kWh)
1999-01-01 |  | 0 | 0 |  |  | 2009 1: 0; 2009 2: 0
1999-02-01 |  | 0 | 0 |  |  | 2009 1: 0; 2009 2: 0
1999-03-01 |  | 0 | 0 |  |  | 2009 1: 0; 2009 2: 0
1999-04-01 |  | 0 | 0 |  |  | 2009 1: 0; 2009 2: 0
1999-05-01 |  | 0 | 0 |  |  | 2009 1: 0; 2009 2: 0
1999-06-01 |  | 0 | 0 |  |  | 2009 1: 0; 2009 2: 0
1999-07-01 |  | 0 | 0 |  |  | 2009 1: 0; 2009 2: 0
1999-08-01 |  | 0 | 0 |  |  | 2009 1: 0; 2009 2: 0
1999-09-01 |  | 0 | 0 |  |  | 2009 1: 0; 2009 2: 0
1999-10-01 |  | 0 | 0 |  |  | 2009 1: 0; 2009 2: 0
1999-11-01 |  | 0 | 0 |  |  | 2009 1: 0; 2009 2: 0
1999-12-01 |  | 0 | 0 |  |  | 2009 1: 0; 2009 2: 0
0 -13 |  | CP (kW / Annual kWh) | NCP (kW/ Annual kWh) | CEC (kW/ Annual kWh) |  | 2009 1: Monthly (kWh/ Annual kWh); 2009 2: Avg Dmd (kW/ Annual kWh)
1999-01-01 |  | 0 | 0 |  |  | 2009 1: 0; 2009 2: 0
1999-02-01 |  | 0 | 0 |  |  | 2009 1: 0; 2009 2: 0
1999-03-01 |  | 0 | 0 |  |  | 2009 1: 0; 2009 2: 0
1999-04-01 |  | 0 | 0 |  |  | 2009 1: 0; 2009 2: 0
1999-05-01 |  | 0 | 0 |  |  | 2009 1: 0; 2009 2: 0
1999-06-01 |  | 0 | 0 |  |  | 2009 1: 0; 2009 2: 0
1999-07-01 |  | 0 | 0 |  |  | 2009 1: 0; 2009 2: 0
1999-08-01 |  | 0 | 0 |  |  | 2009 1: 0; 2009 2: 0
1999-09-01 |  | 0 | 0 |  |  | 2009 1: 0; 2009 2: 0
1999-10-01 |  | 0 | 0 |  |  | 2009 1: 0; 2009 2: 0
1999-11-01 |  | 0 | 0 |  |  | 2009 1: 0; 2009 2: 0
1999-12-01 |  | 0 | 0 |  |  | 2009 1: 0; 2009 2: 0
0 -16 |  | CP (kW / Annual kWh) | NCP (kW/ Annual kWh) | CEC (kW/ Annual kWh) |  | 2009 1: Monthly (kWh/ Annual kWh); 2009 2: Avg Dmd (kW/ Annual kWh)
1999-01-01 |  | 0 | 0 |  |  | 2009 1: 0; 2009 2: 0
1999-02-01 |  | 0 | 0 |  |  | 2009 1: 0; 2009 2: 0
1999-03-01 |  | 0 | 0 |  |  | 2009 1: 0; 2009 2: 0
1999-04-01 |  | 0 | 0 |  |  | 2009 1: 0; 2009 2: 0
1999-05-01 |  | 0 | 0 |  |  | 2009 1: 0; 2009 2: 0
1999-06-01 |  | 0 | 0 |  |  | 2009 1: 0; 2009 2: 0
1999-07-01 |  | 0 | 0 |  |  | 2009 1: 0; 2009 2: 0
1999-08-01 |  | 0 | 0 |  |  | 2009 1: 0; 2009 2: 0
1999-09-01 |  | 0 | 0 |  |  | 2009 1: 0; 2009 2: 0
1999-10-01 |  | 0 | 0 |  |  | 2009 1: 0; 2009 2: 0
1999-11-01 |  | 0 | 0 |  |  | 2009 1: 0; 2009 2: 0
1999-12-01 |  | 0 | 0 |  |  | 2009 1: 0; 2009 2: 0
0 -1 |  | CP (kW / Annual kWh) | NCP (kW/ Annual kWh) | CEC (kW/ Annual kWh) |  | 2009 1: Monthly (kWh/ Annual kWh); 2009 2: Avg Dmd (kW/ Annual kWh)
1999-01-01 |  | 0 | 0 |  |  | 2009 1: 0; 2009 2: 0
1999-02-01 |  | 0 | 0 |  |  | 2009 1: 0; 2009 2: 0
1999-03-01 |  | 0 | 0 |  |  | 2009 1: 0; 2009 2: 0
1999-04-01 |  | 0 | 0 |  |  | 2009 1: 0; 2009 2: 0
1999-05-01 |  | 0 | 0 |  |  | 2009 1: 0; 2009 2: 0
1999-06-01 |  | 0 | 0 |  |  | 2009 1: 0; 2009 2: 0
1999-07-01 |  | 0 | 0 |  |  | 2009 1: 0; 2009 2: 0
1999-08-01 |  | 0 | 0 |  |  | 2009 1: 0; 2009 2: 0
1999-09-01 |  | 0 | 0 |  |  | 2009 1: 0; 2009 2: 0
1999-10-01 |  | 0 | 0 |  |  | 2009 1: 0; 2009 2: 0
1999-11-01 |  | 0 | 0 |  |  | 2009 1: 0; 2009 2: 0
1999-12-01 |  | 0 | 0 |  |  | 2009 1: 0; 2009 2: 0
0 -2 |  | CP (kW / Annual kWh) | NCP (kW/ Annual kWh) | CEC (kW/ Annual kWh) |  | 2009 1: Monthly (kWh/ Annual kWh); 2009 2: Avg Dmd (kW/ Annual kWh)
1999-01-01 |  | 0 | 0 |  |  | 2009 1: 0; 2009 2: 0
1999-02-01 |  | 0 | 0 |  |  | 2009 1: 0; 2009 2: 0
1999-03-01 |  | 0 | 0 |  |  | 2009 1: 0; 2009 2: 0
1999-04-01 |  | 0 | 0 |  |  | 2009 1: 0; 2009 2: 0
1999-05-01 |  | 0 | 0 |  |  | 2009 1: 0; 2009 2: 0
1999-06-01 |  | 0 | 0 |  |  | 2009 1: 0; 2009 2: 0
1999-07-01 |  | 0 | 0 |  |  | 2009 1: 0; 2009 2: 0
1999-08-01 |  | 0 | 0 |  |  | 2009 1: 0; 2009 2: 0
1999-09-01 |  | 0 | 0 |  |  | 2009 1: 0; 2009 2: 0
1999-10-01 |  | 0 | 0 |  |  | 2009 1: 0; 2009 2: 0
1999-11-01 |  | 0 | 0 |  |  | 2009 1: 0; 2009 2: 0
1999-12-01 |  | 0 | 0 |  |  | 2009 1: 0; 2009 2: 0
0 -3A |  | CP (kW / Annual kWh) | NCP (kW/ Annual kWh) | CEC (kW/ Annual kWh) |  | 2009 1: Monthly (kWh/ Annual kWh); 2009 2: Avg Dmd (kW/ Annual kWh)
1999-01-01 |  | 0 | 0 |  |  | 2009 1: 0; 2009 2: 0
1999-02-01 |  | 0 | 0 |  |  | 2009 1: 0; 2009 2: 0
1999-03-01 |  | 0 | 0 |  |  | 2009 1: 0; 2009 2: 0
1999-04-01 |  | 0 | 0 |  |  | 2009 1: 0; 2009 2: 0
1999-05-01 |  | 0 | 0 |  |  | 2009 1: 0; 2009 2: 0
1999-06-01 |  | 0 | 0 |  |  | 2009 1: 0; 2009 2: 0
1999-07-01 |  | 0 | 0 |  |  | 2009 1: 0; 2009 2: 0
1999-08-01 |  | 0 | 0 |  |  | 2009 1: 0; 2009 2: 0
1999-09-01 |  | 0 | 0 |  |  | 2009 1: 0; 2009 2: 0
1999-10-01 |  | 0 | 0 |  |  | 2009 1: 0; 2009 2: 0
1999-11-01 |  | 0 | 0 |  |  | 2009 1: 0; 2009 2: 0
1999-12-01 |  | 0 | 0 |  |  | 2009 1: 0; 2009 2: 0
0 -3B |  | CP (kW / Annual kWh) | NCP (kW/ Annual kWh) | CEC (kW/ Annual kWh) |  | 2009 1: Monthly (kWh/ Annual kWh); 2009 2: Avg Dmd (kW/ Annual kWh)
1999-01-01 |  | 0 | 0 |  |  | 2009 1: 0; 2009 2: 0
1999-02-01 |  | 0 | 0 |  |  | 2009 1: 0; 2009 2: 0
1999-03-01 |  | 0 | 0 |  |  | 2009 1: 0; 2009 2: 0
1999-04-01 |  | 0 | 0 |  |  | 2009 1: 0; 2009 2: 0
1999-05-01 |  | 0 | 0 |  |  | 2009 1: 0; 2009 2: 0
1999-06-01 |  | 0 | 0 |  |  | 2009 1: 0; 2009 2: 0
1999-07-01 |  | 0 | 0 |  |  | 2009 1: 0; 2009 2: 0
1999-08-01 |  | 0 | 0 |  |  | 2009 1: 0; 2009 2: 0
1999-09-01 |  | 0 | 0 |  |  | 2009 1: 0; 2009 2: 0
1999-10-01 |  | 0 | 0 |  |  | 2009 1: 0; 2009 2: 0
1999-11-01 |  | 0 | 0 |  |  | 2009 1: 0; 2009 2: 0
1999-12-01 |  | 0 | 0 |  |  | 2009 1: 0; 2009 2: 0
0 -4 |  | CP (kW / Annual kWh) | NCP (kW/ Annual kWh) | CEC (kW/ Annual kWh) |  | 2009 1: Monthly (kWh/ Annual kWh); 2009 2: Avg Dmd (kW/ Annual kWh)
1999-01-01 |  | 0 | 0 |  |  | 2009 1: 0; 2009 2: 0
1999-02-01 |  | 0 | 0 |  |  | 2009 1: 0; 2009 2: 0
1999-03-01 |  | 0 | 0 |  |  | 2009 1: 0; 2009 2: 0
1999-04-01 |  | 0 | 0 |  |  | 2009 1: 0; 2009 2: 0
1999-05-01 |  | 0 | 0 |  |  | 2009 1: 0; 2009 2: 0
1999-06-01 |  | 0 | 0 |  |  | 2009 1: 0; 2009 2: 0
1999-07-01 |  | 0 | 0 |  |  | 2009 1: 0; 2009 2: 0
1999-08-01 |  | 0 | 0 |  |  | 2009 1: 0; 2009 2: 0
1999-09-01 |  | 0 | 0 |  |  | 2009 1: 0; 2009 2: 0
1999-10-01 |  | 0 | 0 |  |  | 2009 1: 0; 2009 2: 0
1999-11-01 |  | 0 | 0 |  |  | 2009 1: 0; 2009 2: 0
1999-12-01 |  | 0 | 0 |  |  | 2009 1: 0; 2009 2: 0
0 -5 |  | CP (kW / Annual kWh) | NCP (kW/ Annual kWh) | CEC (kW/ Annual kWh) |  | 2009 1: Monthly (kWh/ Annual kWh); 2009 2: Avg Dmd (kW/ Annual kWh)
1999-01-01 |  | 0 | 0 |  |  | 2009 1: 0; 2009 2: 0
1999-02-01 |  | 0 | 0 |  |  | 2009 1: 0; 2009 2: 0
1999-03-01 |  | 0 | 0 |  |  | 2009 1: 0; 2009 2: 0
1999-04-01 |  | 0 | 0 |  |  | 2009 1: 0; 2009 2: 0
1999-05-01 |  | 0 | 0 |  |  | 2009 1: 0; 2009 2: 0
1999-06-01 |  | 0 | 0 |  |  | 2009 1: 0; 2009 2: 0
1999-07-01 |  | 0 | 0 |  |  | 2009 1: 0; 2009 2: 0
1999-08-01 |  | 0 | 0 |  |  | 2009 1: 0; 2009 2: 0
1999-09-01 |  | 0 | 0 |  |  | 2009 1: 0; 2009 2: 0
1999-10-01 |  | 0 | 0 |  |  | 2009 1: 0; 2009 2: 0
1999-11-01 |  | 0 | 0 |  |  | 2009 1: 0; 2009 2: 0
1999-12-01 |  | 0 | 0 |  |  | 2009 1: 0; 2009 2: 0
0 -11 |  | CP (kW / Annual kWh) | NCP (kW/ Annual kWh) | CEC (kW/ Annual kWh) |  | 2009 1: Monthly (kWh/ Annual kWh); 2009 2: Avg Dmd (kW/ Annual kWh)
1999-01-01 |  | 0 | 0 |  |  | 2009 1: 0; 2009 2: 0
1999-02-01 |  | 0 | 0 |  |  | 2009 1: 0; 2009 2: 0
1999-03-01 |  | 0 | 0 |  |  | 2009 1: 0; 2009 2: 0
1999-04-01 |  | 0 | 0 |  |  | 2009 1: 0; 2009 2: 0
1999-05-01 |  | 0 | 0 |  |  | 2009 1: 0; 2009 2: 0
1999-06-01 |  | 0 | 0 |  |  | 2009 1: 0; 2009 2: 0
1999-07-01 |  | 0 | 0 |  |  | 2009 1: 0; 2009 2: 0
1999-08-01 |  | 0 | 0 |  |  | 2009 1: 0; 2009 2: 0
1999-09-01 |  | 0 | 0 |  |  | 2009 1: 0; 2009 2: 0
1999-10-01 |  | 0 | 0 |  |  | 2009 1: 0; 2009 2: 0
1999-11-01 |  | 0 | 0 |  |  | 2009 1: 0; 2009 2: 0
1999-12-01 |  | 0 | 0 |  |  | 2009 1: 0; 2009 2: 0
0 -12 |  | CP (kW / Annual kWh) | NCP (kW/ Annual kWh) | CEC (kW/ Annual kWh) |  | 2009 1: Monthly (kWh/ Annual kWh); 2009 2: Avg Dmd (kW/ Annual kWh)
1999-01-01 |  | 0 | 0 |  |  | 2009 1: 0; 2009 2: 0
1999-02-01 |  | 0 | 0 |  |  | 2009 1: 0; 2009 2: 0
1999-03-01 |  | 0 | 0 |  |  | 2009 1: 0; 2009 2: 0
1999-04-01 |  | 0 | 0 |  |  | 2009 1: 0; 2009 2: 0
1999-05-01 |  | 0 | 0 |  |  | 2009 1: 0; 2009 2: 0
1999-06-01 |  | 0 | 0 |  |  | 2009 1: 0; 2009 2: 0
1999-07-01 |  | 0 | 0 |  |  | 2009 1: 0; 2009 2: 0
1999-08-01 |  | 0 | 0 |  |  | 2009 1: 0; 2009 2: 0
1999-09-01 |  | 0 | 0 |  |  | 2009 1: 0; 2009 2: 0
1999-10-01 |  | 0 | 0 |  |  | 2009 1: 0; 2009 2: 0
1999-11-01 |  | 0 | 0 |  |  | 2009 1: 0; 2009 2: 0
1999-12-01 |  | 0 | 0 |  |  | 2009 1: 0; 2009 2: 0
0 -13 |  | CP (kW / Annual kWh) | NCP (kW/ Annual kWh) | CEC (kW/ Annual kWh) |  | 2009 1: Monthly (kWh/ Annual kWh); 2009 2: Avg Dmd (kW/ Annual kWh)
1999-01-01 |  | 0 | 0 |  |  | 2009 1: 0; 2009 2: 0
1999-02-01 |  | 0 | 0 |  |  | 2009 1: 0; 2009 2: 0
1999-03-01 |  | 0 | 0 |  |  | 2009 1: 0; 2009 2: 0
1999-04-01 |  | 0 | 0 |  |  | 2009 1: 0; 2009 2: 0
1999-05-01 |  | 0 | 0 |  |  | 2009 1: 0; 2009 2: 0
1999-06-01 |  | 0 | 0 |  |  | 2009 1: 0; 2009 2: 0
1999-07-01 |  | 0 | 0 |  |  | 2009 1: 0; 2009 2: 0
1999-08-01 |  | 0 | 0 |  |  | 2009 1: 0; 2009 2: 0
1999-09-01 |  | 0 | 0 |  |  | 2009 1: 0; 2009 2: 0
1999-10-01 |  | 0 | 0 |  |  | 2009 1: 0; 2009 2: 0
1999-11-01 |  | 0 | 0 |  |  | 2009 1: 0; 2009 2: 0
1999-12-01 |  | 0 | 0 |  |  | 2009 1: 0; 2009 2: 0
0 -16 |  | CP (kW / Annual kWh) | NCP (kW/ Annual kWh) | CEC (kW/ Annual kWh) |  | 2009 1: Monthly (kWh/ Annual kWh); 2009 2: Avg Dmd (kW/ Annual kWh)
1999-01-01 |  | 0 | 0 |  |  | 2009 1: 0; 2009 2: 0
1999-02-01 |  | 0 | 0 |  |  | 2009 1: 0; 2009 2: 0
1999-03-01 |  | 0 | 0 |  |  | 2009 1: 0; 2009 2: 0
1999-04-01 |  | 0 | 0 |  |  | 2009 1: 0; 2009 2: 0
1999-05-01 |  | 0 | 0 |  |  | 2009 1: 0; 2009 2: 0
1999-06-01 |  | 0 | 0 |  |  | 2009 1: 0; 2009 2: 0
1999-07-01 |  | 0 | 0 |  |  | 2009 1: 0; 2009 2: 0
1999-08-01 |  | 0 | 0 |  |  | 2009 1: 0; 2009 2: 0
1999-09-01 |  | 0 | 0 |  |  | 2009 1: 0; 2009 2: 0
1999-10-01 |  | 0 | 0 |  |  | 2009 1: 0; 2009 2: 0
1999-11-01 |  | 0 | 0 |  |  | 2009 1: 0; 2009 2: 0
1999-12-01 |  | 0 | 0 |  |  | 2009 1: 0; 2009 2: 0
0 -1 |  | CP (kW / Annual kWh) | NCP (kW/ Annual kWh) | CEC (kW/ Annual kWh) |  | 2009 1: Monthly (kWh/ Annual kWh); 2009 2: Avg Dmd (kW/ Annual kWh)
1999-01-01 |  | 0 | 0 |  |  | 2009 1: 0; 2009 2: 0
1999-02-01 |  | 0 | 0 |  |  | 2009 1: 0; 2009 2: 0
1999-03-01 |  | 0 | 0 |  |  | 2009 1: 0; 2009 2: 0
1999-04-01 |  | 0 | 0 |  |  | 2009 1: 0; 2009 2: 0
1999-05-01 |  | 0 | 0 |  |  | 2009 1: 0; 2009 2: 0
1999-06-01 |  | 0 | 0 |  |  | 2009 1: 0; 2009 2: 0
1999-07-01 |  | 0 | 0 |  |  | 2009 1: 0; 2009 2: 0
1999-08-01 |  | 0 | 0 |  |  | 2009 1: 0; 2009 2: 0
1999-09-01 |  | 0 | 0 |  |  | 2009 1: 0; 2009 2: 0
1999-10-01 |  | 0 | 0 |  |  | 2009 1: 0; 2009 2: 0
1999-11-01 |  | 0 | 0 |  |  | 2009 1: 0; 2009 2: 0
1999-12-01 |  | 0 | 0 |  |  | 2009 1: 0; 2009 2: 0
0 -2 |  | CP (kW / Annual kWh) | NCP (kW/ Annual kWh) | CEC (kW/ Annual kWh) |  | 2009 1: Monthly (kWh/ Annual kWh); 2009 2: Avg Dmd (kW/ Annual kWh)
1999-01-01 |  | 0 | 0 |  |  | 2009 1: 0; 2009 2: 0
1999-02-01 |  | 0 | 0 |  |  | 2009 1: 0; 2009 2: 0
1999-03-01 |  | 0 | 0 |  |  | 2009 1: 0; 2009 2: 0
1999-04-01 |  | 0 | 0 |  |  | 2009 1: 0; 2009 2: 0
1999-05-01 |  | 0 | 0 |  |  | 2009 1: 0; 2009 2: 0
1999-06-01 |  | 0 | 0 |  |  | 2009 1: 0; 2009 2: 0
1999-07-01 |  | 0 | 0 |  |  | 2009 1: 0; 2009 2: 0
1999-08-01 |  | 0 | 0 |  |  | 2009 1: 0; 2009 2: 0
1999-09-01 |  | 0 | 0 |  |  | 2009 1: 0; 2009 2: 0
1999-10-01 |  | 0 | 0 |  |  | 2009 1: 0; 2009 2: 0
1999-11-01 |  | 0 | 0 |  |  | 2009 1: 0; 2009 2: 0
1999-12-01 |  | 0 | 0 |  |  | 2009 1: 0; 2009 2: 0
0 -3A |  | CP (kW / Annual kWh) | NCP (kW/ Annual kWh) | CEC (kW/ Annual kWh) |  | 2009 1: Monthly (kWh/ Annual kWh); 2009 2: Avg Dmd (kW/ Annual kWh)
1999-01-01 |  | 0 | 0 |  |  | 2009 1: 0; 2009 2: 0
1999-02-01 |  | 0 | 0 |  |  | 2009 1: 0; 2009 2: 0
1999-03-01 |  | 0 | 0 |  |  | 2009 1: 0; 2009 2: 0
1999-04-01 |  | 0 | 0 |  |  | 2009 1: 0; 2009 2: 0
1999-05-01 |  | 0 | 0 |  |  | 2009 1: 0; 2009 2: 0
1999-06-01 |  | 0 | 0 |  |  | 2009 1: 0; 2009 2: 0
1999-07-01 |  | 0 | 0 |  |  | 2009 1: 0; 2009 2: 0
1999-08-01 |  | 0 | 0 |  |  | 2009 1: 0; 2009 2: 0
1999-09-01 |  | 0 | 0 |  |  | 2009 1: 0; 2009 2: 0
1999-10-01 |  | 0 | 0 |  |  | 2009 1: 0; 2009 2: 0
1999-11-01 |  | 0 | 0 |  |  | 2009 1: 0; 2009 2: 0
1999-12-01 |  | 0 | 0 |  |  | 2009 1: 0; 2009 2: 0
0 -3B |  | CP (kW / Annual kWh) | NCP (kW/ Annual kWh) | CEC (kW/ Annual kWh) |  | 2009 1: Monthly (kWh/ Annual kWh); 2009 2: Avg Dmd (kW/ Annual kWh)
1999-01-01 |  | 0 | 0 |  |  | 2009 1: 0; 2009 2: 0
1999-02-01 |  | 0 | 0 |  |  | 2009 1: 0; 2009 2: 0
1999-03-01 |  | 0 | 0 |  |  | 2009 1: 0; 2009 2: 0
1999-04-01 |  | 0 | 0 |  |  | 2009 1: 0; 2009 2: 0
1999-05-01 |  | 0 | 0 |  |  | 2009 1: 0; 2009 2: 0
1999-06-01 |  | 0 | 0 |  |  | 2009 1: 0; 2009 2: 0
1999-07-01 |  | 0 | 0 |  |  | 2009 1: 0; 2009 2: 0
1999-08-01 |  | 0 | 0 |  |  | 2009 1: 0; 2009 2: 0
1999-09-01 |  | 0 | 0 |  |  | 2009 1: 0; 2009 2: 0
1999-10-01 |  | 0 | 0 |  |  | 2009 1: 0; 2009 2: 0
1999-11-01 |  | 0 | 0 |  |  | 2009 1: 0; 2009 2: 0
1999-12-01 |  | 0 | 0 |  |  | 2009 1: 0; 2009 2: 0
0 -4 |  | CP (kW / Annual kWh) | NCP (kW/ Annual kWh) | CEC (kW/ Annual kWh) |  | 2009 1: Monthly (kWh/ Annual kWh); 2009 2: Avg Dmd (kW/ Annual kWh)
1999-01-01 |  | 0 | 0 |  |  | 2009 1: 0; 2009 2: 0
1999-02-01 |  | 0 | 0 |  |  | 2009 1: 0; 2009 2: 0
1999-03-01 |  | 0 | 0 |  |  | 2009 1: 0; 2009 2: 0
1999-04-01 |  | 0 | 0 |  |  | 2009 1: 0; 2009 2: 0
1999-05-01 |  | 0 | 0 |  |  | 2009 1: 0; 2009 2: 0
1999-06-01 |  | 0 | 0 |  |  | 2009 1: 0; 2009 2: 0
1999-07-01 |  | 0 | 0 |  |  | 2009 1: 0; 2009 2: 0
1999-08-01 |  | 0 | 0 |  |  | 2009 1: 0; 2009 2: 0
1999-09-01 |  | 0 | 0 |  |  | 2009 1: 0; 2009 2: 0
1999-10-01 |  | 0 | 0 |  |  | 2009 1: 0; 2009 2: 0
1999-11-01 |  | 0 | 0 |  |  | 2009 1: 0; 2009 2: 0
1999-12-01 |  | 0 | 0 |  |  | 2009 1: 0; 2009 2: 0
0 -5 |  | CP (kW / Annual kWh) | NCP (kW/ Annual kWh) | CEC (kW/ Annual kWh) |  | 2009 1: Monthly (kWh/ Annual kWh); 2009 2: Avg Dmd (kW/ Annual kWh)
1999-01-01 |  | 0 | 0 |  |  | 2009 1: 0; 2009 2: 0
1999-02-01 |  | 0 | 0 |  |  | 2009 1: 0; 2009 2: 0
1999-03-01 |  | 0 | 0 |  |  | 2009 1: 0; 2009 2: 0
1999-04-01 |  | 0 | 0 |  |  | 2009 1: 0; 2009 2: 0
1999-05-01 |  | 0 | 0 |  |  | 2009 1: 0; 2009 2: 0
1999-06-01 |  | 0 | 0 |  |  | 2009 1: 0; 2009 2: 0
1999-07-01 |  | 0 | 0 |  |  | 2009 1: 0; 2009 2: 0
1999-08-01 |  | 0 | 0 |  |  | 2009 1: 0; 2009 2: 0
1999-09-01 |  | 0 | 0 |  |  | 2009 1: 0; 2009 2: 0
1999-10-01 |  | 0 | 0 |  |  | 2009 1: 0; 2009 2: 0
1999-11-01 |  | 0 | 0 |  |  | 2009 1: 0; 2009 2: 0
1999-12-01 |  | 0 | 0 |  |  | 2009 1: 0; 2009 2: 0
0 -11 |  | CP (kW / Annual kWh) | NCP (kW/ Annual kWh) | CEC (kW/ Annual kWh) |  | 2009 1: Monthly (kWh/ Annual kWh); 2009 2: Avg Dmd (kW/ Annual kWh)
1999-01-01 |  | 0 | 0 |  |  | 2009 1: 0; 2009 2: 0
1999-02-01 |  | 0 | 0 |  |  | 2009 1: 0; 2009 2: 0
1999-03-01 |  | 0 | 0 |  |  | 2009 1: 0; 2009 2: 0
1999-04-01 |  | 0 | 0 |  |  | 2009 1: 0; 2009 2: 0
1999-05-01 |  | 0 | 0 |  |  | 2009 1: 0; 2009 2: 0
1999-06-01 |  | 0 | 0 |  |  | 2009 1: 0; 2009 2: 0
1999-07-01 |  | 0 | 0 |  |  | 2009 1: 0; 2009 2: 0
1999-08-01 |  | 0 | 0 |  |  | 2009 1: 0; 2009 2: 0
1999-09-01 |  | 0 | 0 |  |  | 2009 1: 0; 2009 2: 0
1999-10-01 |  | 0 | 0 |  |  | 2009 1: 0; 2009 2: 0
1999-11-01 |  | 0 | 0 |  |  | 2009 1: 0; 2009 2: 0
1999-12-01 |  | 0 | 0 |  |  | 2009 1: 0; 2009 2: 0
0 -12 |  | CP (kW / Annual kWh) | NCP (kW/ Annual kWh) | CEC (kW/ Annual kWh) |  | 2009 1: Monthly (kWh/ Annual kWh); 2009 2: Avg Dmd (kW/ Annual kWh)
1999-01-01 |  | 0 | 0 |  |  | 2009 1: 0; 2009 2: 0
1999-02-01 |  | 0 | 0 |  |  | 2009 1: 0; 2009 2: 0
1999-03-01 |  | 0 | 0 |  |  | 2009 1: 0; 2009 2: 0
1999-04-01 |  | 0 | 0 |  |  | 2009 1: 0; 2009 2: 0
1999-05-01 |  | 0 | 0 |  |  | 2009 1: 0; 2009 2: 0
1999-06-01 |  | 0 | 0 |  |  | 2009 1: 0; 2009 2: 0
1999-07-01 |  | 0 | 0 |  |  | 2009 1: 0; 2009 2: 0
1999-08-01 |  | 0 | 0 |  |  | 2009 1: 0; 2009 2: 0
1999-09-01 |  | 0 | 0 |  |  | 2009 1: 0; 2009 2: 0
1999-10-01 |  | 0 | 0 |  |  | 2009 1: 0; 2009 2: 0
1999-11-01 |  | 0 | 0 |  |  | 2009 1: 0; 2009 2: 0
1999-12-01 |  | 0 | 0 |  |  | 2009 1: 0; 2009 2: 0
0 -13 |  | CP (kW / Annual kWh) | NCP (kW/ Annual kWh) | CEC (kW/ Annual kWh) |  | 2009 1: Monthly (kWh/ Annual kWh); 2009 2: Avg Dmd (kW/ Annual kWh)
1999-01-01 |  | 0 | 0 |  |  | 2009 1: 0; 2009 2: 0
1999-02-01 |  | 0 | 0 |  |  | 2009 1: 0; 2009 2: 0
1999-03-01 |  | 0 | 0 |  |  | 2009 1: 0; 2009 2: 0
1999-04-01 |  | 0 | 0 |  |  | 2009 1: 0; 2009 2: 0
1999-05-01 |  | 0 | 0 |  |  | 2009 1: 0; 2009 2: 0
1999-06-01 |  | 0 | 0 |  |  | 2009 1: 0; 2009 2: 0
1999-07-01 |  | 0 | 0 |  |  | 2009 1: 0; 2009 2: 0
1999-08-01 |  | 0 | 0 |  |  | 2009 1: 0; 2009 2: 0
1999-09-01 |  | 0 | 0 |  |  | 2009 1: 0; 2009 2: 0
1999-10-01 |  | 0 | 0 |  |  | 2009 1: 0; 2009 2: 0
1999-11-01 |  | 0 | 0 |  |  | 2009 1: 0; 2009 2: 0
1999-12-01 |  | 0 | 0 |  |  | 2009 1: 0; 2009 2: 0
0 -16 |  | CP (kW / Annual kWh) | NCP (kW/ Annual kWh) | CEC (kW/ Annual kWh) |  | 2009 1: Monthly (kWh/ Annual kWh); 2009 2: Avg Dmd (kW/ Annual kWh)
1999-01-01 |  | 0 | 0 |  |  | 2009 1: 0; 2009 2: 0
1999-02-01 |  | 0 | 0 |  |  | 2009 1: 0; 2009 2: 0
1999-03-01 |  | 0 | 0 |  |  | 2009 1: 0; 2009 2: 0
1999-04-01 |  | 0 | 0 |  |  | 2009 1: 0; 2009 2: 0
1999-05-01 |  | 0 | 0 |  |  | 2009 1: 0; 2009 2: 0
1999-06-01 |  | 0 | 0 |  |  | 2009 1: 0; 2009 2: 0
1999-07-01 |  | 0 | 0 |  |  | 2009 1: 0; 2009 2: 0
1999-08-01 |  | 0 | 0 |  |  | 2009 1: 0; 2009 2: 0
1999-09-01 |  | 0 | 0 |  |  | 2009 1: 0; 2009 2: 0
1999-10-01 |  | 0 | 0 |  |  | 2009 1: 0; 2009 2: 0
1999-11-01 |  | 0 | 0 |  |  | 2009 1: 0; 2009 2: 0
1999-12-01 |  | 0 | 0 |  |  | 2009 1: 0; 2009 2: 0
Note on G4: Quarter 1 through 4

## Notes
Notes
2005-03-22
Changed year offset functions in Main Output form Gen and T&D section to remove "-1" from column offset.
Changed NCP to max of TOU, not just CP.
2005-04-19
Removed PSP programs
Reset Max measures
Added five years to analysis
No Generation Capacity Cost
NCP set to max of seasonal Tou factors
2005-04-21
Corrected indexing for system benefits
2006-06-05
Updated Links to 6-1-06 avoided costs
Changed CEC end use categories, used detailed categories except for Process

## Main
Updated 4/7/05 | [13 empty] | 0 | 0 | 0 | 0 | 1 | 1 | 1 | 1 | 2 | 2 | 2 | 2 | 3 | 3 | 3 | 3 | 4 | 4 | 4 | 4 | 5 | 5 | 5 | 5 | 6 | 6 | 6 | 6 | 7 | 7 | 7 | 7 | 8 | 8 | 8 | 8 | 9 | 9 | 9 | 9 | 10 | 10 | 10 | 10 | 11 | 11 | 11 | 11 | 12 | 12 | 12 | 12 | 13 | 13 | 13 | 13 | 14 | 14 | 14 | 14 | 15 | 15 | 15 | 15 | 16 | 16 | 16 | 16 | 17 | 17 | 17 | 17 | 18 | 18 | 18 | 18 | 19 | 19 | 19 | 19 | 20 | 20 | 20 | 20 | 21 | 21 | 21 | 21 | 22 | 22 | 22 | 22 | 23 | 23 | 23 | 23 | 24 | 24 | 24 | 24
[14 empty] | 2009 |  |  |  | 2010 |  |  |  | 2011 |  |  |  | 2012 |  |  |  | 2013 |  |  |  | 2014 |  |  |  | 2015 |  |  |  | 2016 |  |  |  | 2017 |  |  |  | 2018 |  |  |  | 2019 |  |  |  | 2020 |  |  |  | 2021 |  |  |  | 2022 |  |  |  | 2023 |  |  |  | 2024 |  |  |  | 2025 |  |  |  | 2026 |  |  |  | 2027 |  |  |  | 2028 |  |  |  | 2029 |  |  |  | 2030 |  |  |  | 2031 |  |  |  | 2032 |  |  |  | 2033
Load Shape to Use | 17 | Shape | 17 | MaxShape |  |  |  |  | Sector | End Use | CZ Name | ComboName |  | 1 | 2 | 3 | 4 | 1 | 2 | 3 | 4 | 1 | 2 | 3 | 4 | 1 | 2 | 3 | 4 | 1 | 2 | 3 | 4 | 1 | 2 | 3 | 4 | 1 | 2 | 3 | 4 | 1 | 2 | 3 | 4 | 1 | 2 | 3 | 4 | 1 | 2 | 3 | 4 | 1 | 2 | 3 | 4 | 1 | 2 | 3 | 4 | 1 | 2 | 3 | 4 | 1 | 2 | 3 | 4 | 1 | 2 | 3 | 4 | 1 | 2 | 3 | 4 | 1 | 2 | 3 | 4 | 1 | 2 | 3 | 4 | 1 | 2 | 3 | 4 | 1 | 2 | 3 | 4 | 1 | 2 | 3 | 4 | 1 | 2 | 3 | 4 | 1 | 2 | 3 | 4 | 1 | 2 | 3 | 4 | 1 | 2 | 3 | 4
Climate Zone | 10 | CZ | 10 | MaxCZ |  |  | Energy | Gen ($/Annual kWh) | AGRICULTURAL | 19= Agricultural EMS | All | Gen:AGRICULTURAL:19= Agricultural EMS:All | Other | 0.011772 | 0.024679 | 0.031315 | 0.018628 | 0.01294 | 0.027133 | 0.03443 | 0.02048 | 0.013751 | 0.028837 | 0.036593 | 0.021766 | 0.014289 | 0.029967 | 0.038028 | 0.022619 | 0.014156 | 0.029688 | 0.037674 | 0.022408 | 0.014611 | 0.030646 | 0.03889 | 0.023131 | 0.015055 | 0.031578 | 0.040074 | 0.023835 | 0.015519 | 0.032554 | 0.041314 | 0.024571 | 0.015922 | 0.033402 | 0.042389 | 0.025211 | 0.016367 | 0.034337 | 0.043577 | 0.025916 | 0.016819 | 0.035287 | 0.044783 | 0.026633 | 0.017245 | 0.036184 | 0.045923 | 0.02731 | 0.017652 | 0.03704 | 0.047009 | 0.027956 | 0.018055 | 0.037887 | 0.048085 | 0.028594 | 0.018389 | 0.038591 | 0.048978 | 0.029125 | 0.018685 | 0.039214 | 0.04977 | 0.029595 | 0.019354 | 0.040619 | 0.051554 | 0.030655 | 0.020048 | 0.042871 | 0.054607 | 0.032173 | 0.020677 | 0.04422 | 0.056326 | 0.033184 | 0.021266 | 0.045483 | 0.057936 | 0.034131 | 0.021817 | 0.046665 | 0.059443 | 0.035018 | 0.022475 | 0.048077 | 0.061242 | 0.036077 | 0.023055 | 0.04932 | 0.062827 | 0.037009 | 0.023654 | 0.050606 | 0.064466 | 0.037973 | 0.024254 | 0.051892 | 0.066105 | 0.038938 | Qtr_Gen
[7 empty] | T&D Capacity | T&D ($/peak kW) | AGRICULTURAL | 19= Agricultural EMS | 16 | TD:AGRICULTURAL:19= Agricultural EMS:16 |  | #REF! | #REF! | #REF! | #REF! | #REF! | #REF! | #REF! | #REF! | #REF! | #REF! | #REF! | #REF! | #REF! | #REF! | #REF! | #REF! | #REF! | #REF! | #REF! | #REF! | #REF! | #REF! | #REF! | #REF! | #REF! | #REF! | #REF! | #REF! | #REF! | #REF! | #REF! | #REF! | #REF! | #REF! | #REF! | #REF! | #REF! | #REF! | #REF! | #REF! | #REF! | #REF! | #REF! | #REF! | #REF! | #REF! | #REF! | #REF! | #REF! | #REF! | #REF! | #REF! | #REF! | #REF! | #REF! | #REF! | #REF! | #REF! | #REF! | #REF! | #REF! | #REF! | #REF! | #REF! | #REF! | #REF! | #REF! | #REF! | #REF! | #REF! | #REF! | #REF! | #REF! | #REF! | #REF! | #REF! | #REF! | #REF! | #REF! | #REF! | #REF! | #REF! | #REF! | #REF! | #REF! | #REF! | #REF! | #REF! | #REF! | #REF! | #REF! | #REF! | #REF! | #REF! | #REF! | #REF! | #REF! | #REF! | #REF! | #REF! | Qtr_TD
[8 empty] | '[PG&E_hourlycosts.xls]PG&E-CZ16-Weighted Average-S'!$f$8767 | [5 empty] | 2009 1: #REF!; 2009 2: TD_Sum
[14 empty] | CP (kW per annual kWh) | [11 empty] | NCP (kW/ Annual kWh) | [11 empty] | Monthly (kWh/ Annual kWh) | [11 empty] | Emissions per annual kWh
[13 empty] | Demand Scaler | Jan | Feb | Mar | Apr | May | Jun | Jul | Aug | Sep | Oct | Nov | Dec | Jan | Feb | Mar | Apr | May | Jun | Jul | Aug | Sep | Oct | Nov | Dec | Jan | Feb | Mar | Apr | May | Jun | Jul | Aug | Sep | Oct | Nov | Dec | Co2 | Nox | PM10
|  | Month | Hour Start |  |  |  |  | Load Impacts | AGRICULTURAL | 19= Agricultural EMS | NA | Load:AGRICULTURAL:19= Agricultural EMS:NA | kW | 0.81 | 0.81 | 0.81 | 1 | 1 | 1 | 1 | 1 | 1 | 1 | 0.81 | 0.81 | 0.81 | 0.81 | 0.81 | 1.17 | 1.17 | 1.17 | 1.17 | 1.17 | 1.17 | 1.17 | 0.81 | 0.81 | 0.058 | 0.058 | 0.058 | 0.10143 | 0.10143 | 0.10143 | 0.10143 | 0.10143 | 0.10143 | 0.10143 | 0.058 | 0.058 | 0.00054171 | 0.00013995 | 7.0404e-05 | Mo_Impact
|  | 1999-01-01 | 1 | 744
|  | 1999-02-01 | 745 | 672
|  | 1999-03-01 | 1417 | 744
|  | 1999-04-01 | 2161 | 720
|  | 1999-05-01 | 2881 | 744
|  | 1999-06-01 | 3625 | 720
|  | 1999-07-01 | 4345 | 744
|  | 1999-08-01 | 5089 | 744
|  | 1999-09-01 | 5833 | 720
|  | 1999-10-01 | 6553 | 744
|  | 1999-11-01 | 7297 | 720
|  | 1999-12-01 | 8017 | 744
|  | 2000-01-01 | 8761
Monthly Coincident Peak
|  | Month | Rank | Volume | Index | Load Value |  | All values normalized to 1.0 for total annual savings | [5 empty] | CP (kW per annual kWh) Feb: Mo_Impact
|  | Jan | 1 | 26004.35 | 307 | 0 |  | Mulitply by summer peak kW reduction and annual savings to derive actual savings
|  |  | 2 | 25966.05 | 306 | 0
|  |  | 3 | 25721.5 | 115 | 0
|  |  | 4 | 25570.6 | 114 | 0
|  |  | 5 | 25505.35 | 163 | 0
|  | Feb | 1 | 24085.05 | 787 | 0
|  |  | 2 | 23994.9 | 955 | 0
|  |  | 3 | 23971.35 | 811 | 0
|  |  | 4 | 23927.3 | 1291 | 0
|  |  | 5 | 23897.9 | 1267 | 0
|  | Mar | 1 | 24411.4 | 1651 | 0
|  |  | 2 | 24335.65 | 1435 | 0
|  |  | 3 | 24288.3 | 1483 | 0
|  |  | 4 | 24272.5 | 1627 | 0
|  |  | 5 | 24161.95 | 1507 | 0
|  | Apr | 1 | 23517.0667 | 2179 | 0
|  |  | 2 | 23457.6667 | 2180 | 0
|  |  | 3 | 23362.7333 | 2301 | 0
|  |  | 4 | 23341.1333 | 2655 | 0
|  |  | 5 | 23253.0333 | 2654 | 0
|  | May | 1 | 24260.7 | 3518 | 0
|  |  | 2 | 24201.15 | 3519 | 0
|  |  | 3 | 24112.3 | 3520 | 0
|  |  | 4 | 24046.95 | 3517 | 0
|  |  | 5 | 24016 | 3521 | 0
|  | Jun | 1 | 29991.9 | 4336 | 0
|  |  | 2 | 29986.75 | 4337 | 0
|  |  | 3 | 29914 | 4335 | 0
|  |  | 4 | 29396.2 | 4338 | 0
|  |  | 5 | 29212.2 | 4312 | 0
|  | Jul | 1 | 33706.05 | 4649 | 0
|  |  | 2 | 33601.1 | 4647 | 0
|  |  | 3 | 33576.55 | 4648 | 0
|  |  | 4 | 33488.05 | 4696 | 0
|  |  | 5 | 33330.5 | 4695 | 0
|  | Aug | 1 | 34957.55 | 5201 | 0
|  |  | 2 | 34829.5 | 5199 | 0
|  |  | 3 | 34823.15 | 5200 | 0
|  |  | 4 | 34723.35 | 5177 | 0
|  |  | 5 | 34720.8 | 5176 | 0
|  | Sep | 1 | 31604.35 | 5848 | 0
|  |  | 2 | 31553.3 | 5849 | 0
|  |  | 3 | 31291.9 | 5850 | 0
|  |  | 4 | 30801.1 | 6016 | 0
|  |  | 5 | 30673.7 | 5847 | 0
|  | Oct | 1 | 27348.95 | 6568 | 0
|  |  | 2 | 27237.2 | 6567 | 0
|  |  | 3 | 27030.75 | 6566 | 0
|  |  | 4 | 26944 | 6569 | 0
|  |  | 5 | 26461.65 | 6880 | 0
|  | Nov | 1 | 26741.35 | 7698 | 0
|  |  | 2 | 26638.15 | 7530 | 0
|  |  | 3 | 26624.5 | 7531 | 0
|  |  | 4 | 26584.65 | 7506 | 0
|  |  | 5 | 26546.05 | 7362 | 0
|  | Dec | 1 | 26510.75 | 8370 | 0
|  |  | 2 | 26465.5 | 8346 | 0
|  |  | 3 | 26459.4 | 8202 | 0
|  |  | 4 | 26338.8 | 8226 | 0
|  |  | 5 | 26285.35 | 8371 | 0
Note on O1: Year Index, starting at 1
Note on O3: Quarter 1 through 4
Run batch macro

## 2001 PAM Model H Factors
|  | 17 | AGRICULTURAL | 19= Agricultural EMS
|  | Smr On | Smr Ptl | Smr Off | Wtr Ptl | Wtr Off | Smr On | Smr Ptl | Smr Off | Wtr Ptl | Wtr Off
| Load Shape in Use | 1 | 1.17 | 1.09 | 0.81 | 0.79 | 0.13 | 0.16 | 0.42 | 0.12 | 0.17 | 0.59 | 0.41 | Other
| Hours in TOU Period | 786 | 917 | 2713 | 1638 | 2706
| kW relative to summer peak | 1 | 1.17 | 1.09 | 0.81 | 0.79
Sector | LOAD SHAPE
|  | Summer | Summer | Summer | Winter | Winter | Summer | Summer | Summer | Winter | Winter
|  | On-Peak | Par-Peak | Off-Peak | Par-Peak | Off-Peak | On-Peak | Par-Peak | Off-Peak | Par-Peak | Off-Peak | Winter | Summer
|  | (kW) | (kW) | (kW) | (kW) | (kW) | (kWh) | (kWh) | (kWh) | (kWh) | (kWh) | (therms) | (therms)
COMMERCIAL | 1 = Commercial Indoor Lighting | 1 | 1.01 | 0.74 | 0.77 | 0.66 | 0.16 | 0.14 | 0.24 | 0.26 | 0.2 | 0 | 0 | Interior Lighting
COMMERCIAL | 2 = Commercial Outdoor Lighting | 1 | 2.41 | 2.59 | 1.19 | 2.59 | 0.04 | 0.1 | 0.37 | 0.13 | 0.36 | 0 | 0 | Exterior Lighting
COMMERCIAL | 3 = Commercial HVAC | 1 | 0.902 | 0.532 | 0.515 | 0.43 | 0.132 | 0.132 | 0.299 | 0.262 | 0.175 | 0.59 | 0.41 | Space Cooling
COMMERCIAL | 4 = Commercial Refrigeration | 1 | 0.68 | 1.38 | 0.74 | 0.67 | 0.1 | 0.09 | 0.34 | 0.14 | 0.33 | 0 | 0 | Refrigeration
COMMERCIAL | 5 = Commercial Food Service | 1 | 0.97 | 0.75 | 0.94 | 0.76 | 0.14 | 0.13 | 0.25 | 0.24 | 0.24 | 0.59 | 0.41 | Other
COMMERCIAL | 6 = Commercial Motors | 1 | 1 | 0.97 | 0.99 | 0.98 | 0.09 | 0.11 | 0.31 | 0.19 | 0.3 | 0 | 0 | Motors
COMMERCIAL | 7 = Commercial Process | 1 | 0.78 | 0.75 | 1.46 | 1.42 | 0.1 | 0.11 | 0.29 | 0.2 | 0.3 | 0.59 | 0.41 | Process
INDUSTRIAL | 8 = Industrial Indoor Lighting | 1 | 1.01 | 0.74 | 0.77 | 0.66 | 0.16 | 0.14 | 0.24 | 0.26 | 0.2 | 0 | 0 | Interior Lighting
INDUSTRIAL | 9 = Industrial Outdoor Lighting | 1 | 2.41 | 2.59 | 1.19 | 2.59 | 0.04 | 0.1 | 0.37 | 0.13 | 0.36 | 0 | 0 | Exterior Lighting
INDUSTRIAL | 10 = Industrial HVAC | 1 | 1.24 | 0.84 | 0.47 | 0.55 | 0.11 | 0.13 | 0.34 | 0.17 | 0.25 | 0.4 | 0.6 | Space Cooling
INDUSTRIAL | 11 = Industrial Process | 1 | 1 | 0.99 | 1.15 | 1.12 | 0.11 | 0.12 | 0.29 | 0.22 | 0.26 | 0.4 | 0.6 | Process
INDUSTRIAL | 12 = Industrial Motors | 1 | 0.93 | 0.9 | 0.84 | 0.92 | 0.1 | 0.11 | 0.32 | 0.18 | 0.29 | 0 | 0 | Motors
INDUSTRIAL | 13 = Industrial Refrigeration | 1 | 0.65 | 0.82 | 0.28 | 0.27 | 0.14 | 0.13 | 0.27 | 0.2 | 0.26 | 0 | 0 | Refrigeration
AGRICULTURAL | 14 = Agricultural | 1 | 1.17 | 1.09 | 0.81 | 0.79 | 0.13 | 0.16 | 0.42 | 0.12 | 0.17 | 0.59 | 0.41 | Other
COMMERCIAL | 17 = Commercial EMS | 1 | 0.97 | 0.75 | 0.94 | 0.76 | 0.139 | 0.133 | 0.255 | 0.237 | 0.236 | 0.59 | 0.41 | Other
INDUSTRIAL | 18 = Industrial EMS | 1 | 0.96 | 0.94 | 0.92 | 0.88 | 0.104 | 0.117 | 0.301 | 0.196 | 0.282 | 0.4 | 0.6 | Other
AGRICULTURAL | 19= Agricultural EMS | 1 | 1.17 | 1.09 | 0.81 | 0.79 | 0.13 | 0.16 | 0.42 | 0.12 | 0.17 | 0.59 | 0.41 | Other

## TD
T&D Capacity Cost |  |  |  | #REF! | #REF! | #REF! | #REF! | #REF! | #REF! | #REF! | #REF! | #REF! | #REF! | #REF! | #REF! | #REF! | #REF! | #REF! | #REF! | #REF! | #REF! | #REF! | #REF! | #REF! | #REF! | #REF! | #REF! | #REF!
|  |  | Qtr1 | #REF! | #REF! | #REF! | #REF! | #REF! | #REF! | #REF! | #REF! | #REF! | #REF! | #REF! | #REF! | #REF! | #REF! | #REF! | #REF! | #REF! | #REF! | #REF! | #REF! | #REF! | #REF! | #REF! | #REF! | #REF!
|  |  | Qtr2 | #REF! | #REF! | #REF! | #REF! | #REF! | #REF! | #REF! | #REF! | #REF! | #REF! | #REF! | #REF! | #REF! | #REF! | #REF! | #REF! | #REF! | #REF! | #REF! | #REF! | #REF! | #REF! | #REF! | #REF! | #REF!
|  |  | Qtr3 | #REF! | #REF! | #REF! | #REF! | #REF! | #REF! | #REF! | #REF! | #REF! | #REF! | #REF! | #REF! | #REF! | #REF! | #REF! | #REF! | #REF! | #REF! | #REF! | #REF! | #REF! | #REF! | #REF! | #REF! | #REF!
|  |  | Qtr4 | #REF! | #REF! | #REF! | #REF! | #REF! | #REF! | #REF! | #REF! | #REF! | #REF! | #REF! | #REF! | #REF! | #REF! | #REF! | #REF! | #REF! | #REF! | #REF! | #REF! | #REF! | #REF! | #REF! | #REF! | #REF!
|  |  | Total | #REF! | #REF! | #REF! | #REF! | #REF! | #REF! | #REF! | #REF! | #REF! | #REF! | #REF! | #REF! | #REF! | #REF! | #REF! | #REF! | #REF! | #REF! | #REF! | #REF! | #REF! | #REF! | #REF! | #REF! | #REF!
References |  | TOU | kW per summer peak kW | #REF! | #REF! | #REF! | #REF! | #REF! | #REF! | #REF! | #REF! | #REF! | #REF! | #REF! | #REF! | #REF! | #REF! | #REF! | #REF! | #REF! | #REF! | #REF! | #REF! | #REF! | #REF! | #REF! | #REF! | #REF!
'[PG&E_hourlycosts.xls]PG&E-CZ16-Weighted Average-S'!$f$8767 |  | 1 | 1 | #REF! | #REF! | #REF! | #REF! | #REF! | #REF! | #REF! | #REF! | #REF! | #REF! | #REF! | #REF! | #REF! | #REF! | #REF! | #REF! | #REF! | #REF! | #REF! | #REF! | #REF! | #REF! | #REF! | #REF! | #REF!
|  | 2 | 1.17 | #REF! | #REF! | #REF! | #REF! | #REF! | #REF! | #REF! | #REF! | #REF! | #REF! | #REF! | #REF! | #REF! | #REF! | #REF! | #REF! | #REF! | #REF! | #REF! | #REF! | #REF! | #REF! | #REF! | #REF! | #REF!
Sheet | PG&E_hourlycosts.xls | 3 | 1.09 | #REF! | #REF! | #REF! | #REF! | #REF! | #REF! | #REF! | #REF! | #REF! | #REF! | #REF! | #REF! | #REF! | #REF! | #REF! | #REF! | #REF! | #REF! | #REF! | #REF! | #REF! | #REF! | #REF! | #REF! | #REF!
Top Right Cell | $f$8767 | 5 | 0.81 | #REF! | #REF! | #REF! | #REF! | #REF! | #REF! | #REF! | #REF! | #REF! | #REF! | #REF! | #REF! | #REF! | #REF! | #REF! | #REF! | #REF! | #REF! | #REF! | #REF! | #REF! | #REF! | #REF! | #REF! | #REF!
|  | 6 | 0.79 | #REF! | #REF! | #REF! | #REF! | #REF! | #REF! | #REF! | #REF! | #REF! | #REF! | #REF! | #REF! | #REF! | #REF! | #REF! | #REF! | #REF! | #REF! | #REF! | #REF! | #REF! | #REF! | #REF! | #REF! | #REF!
CZ | Tab Name
1 | PG&E-CZ1-Weighted Average-S |  | TOU Quarter Mapping
2 | PG&E-CZ2-Weighted Average-S |  |  | Quarters
3A | PG&E-CZ3A-Weighted Average-S |  | TOU | 1 | 2 | 3 | 4 |  | Number of Hours | Conversion factor
3B | PG&E-CZ3B-Weighted Average-S |  | 1 | 0% | 32.56% | 49.61% | 17.83% |  | 774 | 0.774
4 | PG&E-CZ4-Weighted Average-S |  | 2 | 0% | 32.56% | 49.61% | 17.83% |  | 903 | 0.903
5 | PG&E-CZ5-Weighted Average-S |  | 3 | 0% | 33.52% | 50.24% | 16.25% |  | 2739 | 2.739
11 | PG&E-CZ11-Weighted Average-S |  | 4 | 50% | 17.74% | 0% | 32.26% |  | 1612 | 1.612
12 | PG&E-CZ12-Weighted Average-S |  | 5 | 49.56% | 15.89% | 0% | 34.55% |  | 2732 | 2.732
13 | PG&E-CZ13-Weighted Average-S
16 | PG&E-CZ16-Weighted Average-S

## Gen
Generation Energy Value |  |  | 2009 | 2010 | 2011 | 2012 | 2013 | 2014 | 2015 | 2016 | 2017 | 2018 | 2019 | 2020 | 2021 | 2022 | 2023 | 2024 | 2025 | 2026 | 2027 | 2028 | 2029 | 2030 | 2031 | 2032 | 2033
($/ Annual kWh) |  | Qtr1 | 0.011772 | 0.01294 | 0.013751 | 0.014289 | 0.014156 | 0.014611 | 0.015055 | 0.015519 | 0.015922 | 0.016367 | 0.016819 | 0.017245 | 0.017652 | 0.018055 | 0.018389 | 0.018685 | 0.019354 | 0.020048 | 0.020677 | 0.021266 | 0.021817 | 0.022475 | 0.023055 | 0.023654 | 0.024254
|  | Qtr2 | 0.024679 | 0.027133 | 0.028837 | 0.029967 | 0.029688 | 0.030646 | 0.031578 | 0.032554 | 0.033402 | 0.034337 | 0.035287 | 0.036184 | 0.03704 | 0.037887 | 0.038591 | 0.039214 | 0.040619 | 0.042871 | 0.04422 | 0.045483 | 0.046665 | 0.048077 | 0.04932 | 0.050606 | 0.051892
|  | Qtr3 | 0.031315 | 0.03443 | 0.036593 | 0.038028 | 0.037674 | 0.03889 | 0.040074 | 0.041314 | 0.042389 | 0.043577 | 0.044783 | 0.045923 | 0.047009 | 0.048085 | 0.048978 | 0.04977 | 0.051554 | 0.054607 | 0.056326 | 0.057936 | 0.059443 | 0.061242 | 0.062827 | 0.064466 | 0.066105
|  | Qtr4 | 0.018628 | 0.02048 | 0.021766 | 0.022619 | 0.022408 | 0.023131 | 0.023835 | 0.024571 | 0.025211 | 0.025916 | 0.026633 | 0.02731 | 0.027956 | 0.028594 | 0.029125 | 0.029595 | 0.030655 | 0.032173 | 0.033184 | 0.034131 | 0.035018 | 0.036077 | 0.037009 | 0.037973 | 0.038938
|  | Total | 0.086394 | 0.094982 | 0.10095 | 0.1049 | 0.10393 | 0.10728 | 0.11054 | 0.11396 | 0.11692 | 0.1202 | 0.12352 | 0.12666 | 0.12966 | 0.13262 | 0.13508 | 0.13726 | 0.14218 | 0.1497 | 0.15441 | 0.15882 | 0.16294 | 0.16787 | 0.17221 | 0.1767 | 0.18119
Data by TOU period and year converted to $/kWh
TOU | kWh per annual kWh |  | 2009 | 2010 | 2011 | 2012 | 2013 | 2014 | 2015 | 2016 | 2017 | 2018 | 2019 | 2020 | 2021 | 2022 | 2023 | 2024 | 2025 | 2026 | 2027 | 2028 | 2029 | 2030 | 2031 | 2032 | 2033
1 | 0.13 |  | 0.13002 | 0.1434 | 0.15267 | 0.1588 | 0.15726 | 0.16245 | 0.16751 | 0.1728 | 0.17738 | 0.18244 | 0.18757 | 0.19241 | 0.19703 | 0.20158 | 0.20535 | 0.2087 | 0.2163 | 0.2323 | 0.23973 | 0.24668 | 0.25318 | 0.26095 | 0.26779 | 0.27487 | 0.28194
2 | 0.16 |  | 0.09842 | 0.10824 | 0.11506 | 0.11958 | 0.11847 | 0.12231 | 0.12604 | 0.12995 | 0.13335 | 0.1371 | 0.1409 | 0.1445 | 0.14793 | 0.15133 | 0.15416 | 0.15666 | 0.16229 | 0.17136 | 0.17677 | 0.18184 | 0.18658 | 0.19224 | 0.19722 | 0.20238 | 0.20753
3 | 0.42 |  | 0.071646 | 0.078623 | 0.083478 | 0.086699 | 0.085913 | 0.088645 | 0.091306 | 0.094093 | 0.096513 | 0.099184 | 0.1019 | 0.10447 | 0.10692 | 0.10934 | 0.11136 | 0.11315 | 0.11716 | 0.12333 | 0.12717 | 0.13077 | 0.13414 | 0.13816 | 0.14171 | 0.14538 | 0.14904
5 | 0.12 |  | 0.092584 | 0.1018 | 0.1082 | 0.11245 | 0.1114 | 0.115 | 0.11851 | 0.12218 | 0.12536 | 0.12887 | 0.13244 | 0.13582 | 0.13904 | 0.14222 | 0.14487 | 0.14721 | 0.15249 | 0.15798 | 0.16295 | 0.1676 | 0.17196 | 0.17716 | 0.18174 | 0.18648 | 0.19121
6 | 0.17 |  | 0.073785 | 0.081086 | 0.086152 | 0.089511 | 0.088677 | 0.091522 | 0.094292 | 0.097192 | 0.099706 | 0.10248 | 0.1053 | 0.10796 | 0.1105 | 0.11301 | 0.1151 | 0.11694 | 0.12111 | 0.12545 | 0.12938 | 0.13305 | 0.13649 | 0.1406 | 0.14421 | 0.14795 | 0.15169
TOU Quarter Mapping | bar: 2009 to 2012
Quarters
|  | TOU | 2009: 1; 2010: 2; 2011: 3; 2012: 4
|  | 1 | 2009: 0%; 2010: 32.56%; 2011: 49.61%; 2012: 17.83%
|  | 2 | 2009: 0%; 2010: 32.56%; 2011: 49.61%; 2012: 17.83%
|  | 3 | 2009: 0%; 2010: 33.52%; 2011: 50.24%; 2012: 16.25%
|  | 4 | 2009: 50%; 2010: 17.74%; 2011: 0%; 2012: 32.26%
|  | 5 | 2009: 49.56%; 2010: 15.89%; 2011: 0%; 2012: 34.55%
Purpose
Inputs | Average avoided costs by TOU period and year from Ecosts.xls
Average avoided costs provided Net (of capacity) and Capacity Cost separately.

## Emissions
PG&E Emissions per annual kWh
TOU | kWh per annual kWh | TOU | CO2 (tons) | NOX (lbs) | PM-10 (lbs)
1 | 0.13 | 1 | 0.00067107 | 0.00020278 | 8.3511e-05
2 | 0.16 | 2 | 0.000607 | 0.00017166 | 7.7019e-05
3 | 0.42 | 3 | 0.00049506 | 0.00011729 | 6.5677e-05
5 | 0.12 | 5 | 0.00056733 | 0.0001524 | 7.3001e-05
6 | 0.17 | 6 | 0.00047849 | 0.00010924 | 6.3999e-05
|  | Total emissions per annual kWh | 0.00054171 | 0.00013995 | 7.0404e-05